## Смета для ТЕР ЧР
Smeta.RU (495) 974-1589
"УТВЕРЖДАЮ"
Глава администрации Бишевского
сельского поселения
______________________Васильева Е.Ф.
"_____"________________ 2018 г.
(наименование стройки)
Номер заказа
ЛОКАЛЬНАЯ СМЕТА №
| Новая локальная смета | [24 empty] | Новая локальная смета
на | замену водонапорной башни ВБР-25у-9 в д. Шутнербоси Урмарского района Чувашской Республики | [24 empty] | замена водонапорной башни ВБР - 25у -9
(наименование работ и затрат, наименование объекта)
Основание: | [26 empty] | Основание:
[6 empty] | базовая цена |  | текущая цена
|  | Сметная стоимость |  |  |  | 350.2104 |  | 631.9073 |  | тыс.руб
|  | Строительные работы |  |  |  | 348.9266 |  | 533.1767 |  | тыс.руб
|  | Монтажные работы |  |  |  | 1.2838 |  | 2.338 |  | тыс.руб
|  | Оборудование |  |  |  | 0 |  | 0 |  | тыс.руб
|  | Прочие работы |  |  |  | 0 |  | 0 |  | тыс.руб
|  | Нормативная трудоемкость |  |  |  | 336.4938 |  | 336.4938 |  | чел.-ч
|  | Средства на оплату труда |  |  |  | 3.0785 |  | 53.7816 |  | тыс.руб
Составлена в ценах ТСН Чувашской республики (редакция 2014 г) сентябрь 2018 года
№ п/п | Шифр расценки и коды ресурсов | Наименование работ и затрат | Единица изме-рения | Кол-во единиц | Цена на ед. изм. руб. | попра-вочные коэффиц. | Стоимость в ценах 2001г. | Пункт коэффиц. пересчета | Коэфф. пересчета | Стоимость в текущих ценах | ЗТР всего чел.-час
1 | 2 | 3 | 4 | 5 | 6 | 7 | 8 | 9 | 10 | 11 | 12
1 | 46-06-008-1 | Демонтаж водонапорной башни | 1 ШТ | 1 | 418.72 |  |  | 46-06-008-1 | [7 empty] | 273.78 | 4087.22 | 174.22 | 2434.94
|  | Зарплата |  |  | 245.99 |  | 245.99 |  | 17.47 | 4297.45 |  |  |  |  | 245.99
|  | Эксплуатация машин |  |  | 172.73 |  | 172.73 |  | 7.38 | 1274.75
|  | в т.ч. зарплата машинистов |  |  | 2.9 |  | 2.9 |  | 17.47 | 50.66 |  |  |  |  | 2.9
|  | НР от ФОТ | % | 110 |  |  | 273.78 | 110*0,85= | 94 | 4087.22
|  | СП от ФОТ | % | 70 |  |  | 174.22 | 70*0,8= | 56 | 2434.94
|  | Затраты труда | чел-ч | 27.67 | [6 empty] | 27.67
| 1-1039-21 | Рабочий строитель среднего разряда 3,9 | чел.-ч | 27.67 | 8.89 |  | 245.9863 |  |  | 245.9863 | 27.67
| 2 | Затраты труда машинистов | чел.час | 0.24 | [6 empty] | 0.24
[6 empty] | 866.72 |  |  | 12094.36 |  | 27.67 | 866.72 | 12094.36 | 27.67 | [5 empty] | 866.72 | 0 | 0 | 0
2 | 01-02-005-1 | Уплотнение грунта пневматическими трамбовками, группа грунтов 1-2 | 100 м3 уплотненного грунта | 0.091 | 287.68 |  |  | 01-02-005-1 | [7 empty] | 11 | 163.82 | 5.79 | 80.9
Объем: 0,091=9,1/100
|  | Зарплата |  |  | 99.86 |  | 9.09 |  | 17.47 | 158.75 |  |  |  |  | 9.09
|  | Эксплуатация машин |  |  | 187.82 |  | 17.09 |  | 7.89 | 134.85
|  | в т.ч. зарплата машинистов |  |  | 27.36 |  | 2.49 |  | 17.47 | 43.5 |  |  |  |  | 2.49
|  | НР от ФОТ | % | 95 |  |  | 11 | 95*0,85= | 81 | 163.82
|  | СП от ФОТ | % | 50 |  |  | 5.79 | 50*0,8= | 40 | 80.9
|  | Затраты труда | чел-ч | 12.53 | [6 empty] | 1.1402
| 1-1030-21 | Рабочий строитель среднего разряда 3 | чел.-ч | 1.1402 | 7.97 |  | 9.0876 |  |  | 9.0876 | 1.1402
| 2 | Затраты труда машинистов | чел.час | 0.27664 | [6 empty] | 0.27664
[6 empty] | 42.97 |  |  | 538.32 |  | 1.1402 | 42.97 | 538.32 | 1.1402 | [5 empty] | 42.97 | 0 | 0 | 0
3 | 11-01-002-9 | Устройство подстилающих слоев бетонных | 1 м3 подстилающего слоя | 1.85 | 643.28 |  |  | 11-01-002-9 | [7 empty] | 65.29 | 973.61 | 39.81 | 556.35
|  | Зарплата |  |  | 28.69 |  | 53.08 |  | 17.47 | 927.25 |  |  |  |  | 53.08
|  | Эксплуатация машин |  |  | 0.32 |  | 0.59 |  | 4.03 | 2.39
|  | Материальные ресурсы |  |  | 614.27 |  | 1136.4 |  | 5.73 | 6511.57
|  | НР от ФОТ | % | 123 |  |  | 65.29 | 123*0,85= | 105 | 973.61
|  | СП от ФОТ | % | 75 |  |  | 39.81 | 75*0,8= | 60 | 556.35
|  | Затраты труда | чел-ч | 3.66 | [6 empty] | 6.771
| 1-1028-21 | Рабочий строитель среднего разряда 2,8 | чел.-ч | 6.771 | 7.84 |  | 53.0846 |  |  | 53.0846 | 6.771
[6 empty] | 1295.17 |  |  | 8971.17 |  | 6.771 | 1295.17 | 8971.17 | 6.771 | [5 empty] | 1295.17 | 0 | 0 | 0
4 | 11-01-011-1 | Устройство стяжек цементных толщиной 20 мм | 100 м2 стяжки | 0.0615 | 1311.85 |  |  | 11-01-011-1 | [7 empty] | 23.37 | 348.51 | 14.25 | 199.15
Объем: 0,0615=6,15/100
|  | Зарплата |  |  | 293.56 |  | 18.05 |  | 17.47 | 315.4 |  |  |  |  | 18.05
|  | Эксплуатация машин |  |  | 46.74 |  | 2.87 |  | 8.09 | 23.25
|  | в т.ч. зарплата машинистов |  |  | 15.37 |  | 0.95 |  | 17.47 | 16.51 |  |  |  |  | 0.95
|  | Материальные ресурсы |  |  | 971.55 |  | 59.75 |  | 6.63 | 396.14
|  | НР от ФОТ | % | 123 |  |  | 23.37 | 123*0,85= | 105 | 348.51
|  | СП от ФОТ | % | 75 |  |  | 14.25 | 75*0,8= | 60 | 199.15
|  | Затраты труда | чел-ч | 39.51 | [6 empty] | 2.4299
| 1-1022-21 | Рабочий строитель среднего разряда 2,2 | чел.-ч | 2.4299 | 7.43 |  | 18.0539 |  |  | 18.0539 | 2.4299
| 2 | Затраты труда машинистов | чел.час | 0.078105 | [6 empty] | 0.078105
[6 empty] | 118.29 |  |  | 1282.45 |  | 2.4299 | 118.29 | 1282.45 | 2.4299 | [5 empty] | 118.29 | 0 | 0 | 0
5 | 09-06-033-2 | Установка стальных конструкций водонапорной башшни | 1 т конструкций | 4.245 | 1157.45 |  |  | 09-06-033-2 | [7 empty] | 2087.68 | 31203.53 | 1971.69 | 27556.37
|  | Зарплата |  |  | 532.28 |  | 2259.53 |  | 17.47 | 39473.96 |  |  |  |  | 2259.53
|  | Эксплуатация машин |  |  | 267.35 |  | 1134.9 |  | 6.43 | 7297.41
|  | в т.ч. зарплата машинистов |  |  | 14.16 |  | 60.11 |  | 17.47 | 1050.11 |  |  |  |  | 60.11
|  | Материальные ресурсы |  |  | 357.82 |  | 1518.95 |  | 5.44 | 8263.07
|  | НР от ФОТ | % | 90 |  |  | 2087.68 | 90*0,85= | 77 | 31203.53
|  | СП от ФОТ | % | 85 |  |  | 1971.69 | 85*0,8= | 68 | 27556.37
|  | Затраты труда | чел-ч | 57.42 | [6 empty] | 243.7479
| 1-1042-21 | Рабочий строитель среднего разряда 4,2 | чел.-ч | 243.7479 | 9.27 |  | 2259.543 |  |  | 2259.543 | 243.7479
| 2 | Затраты труда машинистов | чел.час | 4.9666 | [6 empty] | 4.9666
5,1 | прайс | Водонапорная башня ВБР25-9 | т | 4.245 | 78250 |  | 332171.25 |  | 1 | 350000 | [5 empty] | 0 | 0 | 0 | 0 |  |  | 0 |  | 332171.25 | 350000
[6 empty] | 341144 |  |  | 463794.34 |  | 243.7479 | 341144 | 463794.34 | 243.7479 | [5 empty] | 341144 | 0 | 0 | 0
6 | 09-03-029-1 | Сборка и установка стальных конструкций и ограждений | 1 т конструкций | 0.355 | 1069.73 |  |  | 09-03-029-1 | [7 empty] | 112.75 | 1685.2 | 106.49 | 1488.23
|  | Зарплата |  |  | 284.53 |  | 101.01 |  | 17.47 | 1764.61 |  |  |  |  | 101.01
|  | Эксплуатация машин |  |  | 698.15 |  | 247.84 |  | 6.11 | 1514.32
|  | в т.ч. зарплата машинистов |  |  | 68.36 |  | 24.27 |  | 17.47 | 423.96 |  |  |  |  | 24.27
|  | Материальные ресурсы |  |  | 87.05 |  | 30.9 |  | 5.24 | 161.93
|  | НР от ФОТ | % | 90 |  |  | 112.75 | 90*0,85= | 77 | 1685.2
|  | СП от ФОТ | % | 85 |  |  | 106.49 | 85*0,8= | 68 | 1488.23
|  | Затраты труда | чел-ч | 32.37 | [6 empty] | 11.4913
| 1-1038-21 | Рабочий строитель среднего разряда 3,8 | чел.-ч | 11.4913 | 8.79 |  | 101.009 |  |  | 101.009 | 11.4913
| 2 | Затраты труда машинистов | чел.час | 2.0022 | [6 empty] | 2.0022
6,1 | 201-0755 | Отдельные конструктивные элементы зданий и сооружений с преобладанием горячекатаных профилей, средняя масса сборочной единицы до 0,1 т | т | 0.355 | 8060 |  | 2861.3 |  | 7.84 | 22432.59 | [5 empty] | 0 | 0 | 0 | 0 |  |  | 0 |  | 2861.3 | 22432.59
[6 empty] | 3460.29 |  |  | 29046.88 |  | 11.4913 | 3460.29 | 29046.88 | 11.4913 | [5 empty] | 3460.29 | 0 | 0 | 0
7 | 01-01-030-2 | Разработка грунта с перемещением до 10 м бульдозерами мощностью 59 кВт (80 л.с.), группа грунтов 2 | 1000 м3 грунта | 0.218 | 1296.5 |  |  | 01-01-030-2 | [7 empty] | 27.11 | 403.9 | 14.27 | 199.46
Объем: 0,218=218/1000
|  | Эксплуатация машин |  |  | 1296.5 |  | 282.64 |  | 5.96 | 1684.52
|  | в т.ч. зарплата машинистов |  |  | 130.93 |  | 28.54 |  | 17.47 | 498.64 |  |  |  |  | 28.54
|  | НР от ФОТ | % | 95 |  |  | 27.11 | 95*0,85= | 81 | 403.9
|  | СП от ФОТ | % | 50 |  |  | 14.27 | 50*0,8= | 40 | 199.46
| 2 | Затраты труда машинистов | чел.час | 2.7577 | [6 empty] | 2.7577
[6 empty] | 324.02 |  |  | 2287.88 |  | 0 | 324.02 | 2287.88 | 0 | [5 empty] | 324.02 | 0 | 0 | 0
8 | 01-01-030-10 | При перемещении грунта на каждые последующие 10 м добавлять к расценке 01-01-030-02 | 1000 м3 грунта | 0.0218 | 1108.94 |  |  | 01-01-030-10 | [7 empty] | 2.32 | 34.55 | 1.22 | 17.06
Объем: 0,0218=21,8/1000
|  | Эксплуатация машин |  |  | 1108.94 |  | 24.17 |  | 5.96 | 144.08
|  | в т.ч. зарплата машинистов |  |  | 111.99 |  | 2.44 |  | 17.47 | 42.65 |  |  |  |  | 2.44
|  | НР от ФОТ | % | 95 |  |  | 2.32 | 95*0,85= | 81 | 34.55
|  | СП от ФОТ | % | 50 |  |  | 1.22 | 50*0,8= | 40 | 17.06
| 2 | Затраты труда машинистов | чел.час | 0.23588 | [6 empty] | 0.23588
[6 empty] | 27.71 |  |  | 195.69 |  | 0 | 27.71 | 195.69 | 0 | [5 empty] | 27.71 | 0 | 0 | 0
9 | 01-02-061-2 | Засыпка вручную траншей, пазух котлованов и ям, группа грунтов 2 | 100 м3 грунта | 0.2 | 681.37 |  |  | 01-02-061-2 | [7 empty] | 109.02 | 1618.88 | 61.32 | 857.06
Объем: 0,2=20/100
|  | Зарплата |  |  | 681.37 |  | 136.27 |  | 17.47 | 2380.71 |  |  |  |  | 136.27
|  | НР от ФОТ | % | 80 |  |  | 109.02 | 80*0,85= | 68 | 1618.88
|  | СП от ФОТ | % | 45 |  |  | 61.32 | 45*0,8= | 36 | 857.06
|  | Затраты труда | чел-ч | 97.2 | [6 empty] | 19.44
| 1-1015-21 | Рабочий строитель среднего разряда 1,5 | чел.-ч | 19.44 | 7.01 |  | 136.2744 |  |  | 136.2744 | 19.44
[6 empty] | 306.61 |  |  | 4856.65 |  | 19.44 | 306.61 | 4856.65 | 19.44 | [5 empty] | 306.61 | 0 | 0 | 0
10 | 22-06-005-2 | Врезка в существующие сети из стальных труб стальных штуцеров (патрубков) диаметром 80 мм | 1 врезка | 1 | 131.3 |  |  | 22-06-005-2 | [7 empty] | 35.24 | 525.71 | 24.13 | 336.26
|  | Зарплата |  |  | 20.7 |  | 20.7 |  | 17.47 | 361.63 |  |  |  |  | 20.7
|  | Эксплуатация машин |  |  | 84.55 |  | 84.55 |  | 5.93 | 501.38
|  | в т.ч. зарплата машинистов |  |  | 6.41 |  | 6.41 |  | 17.47 | 111.98 |  |  |  |  | 6.41
|  | Материальные ресурсы |  |  | 26.05 |  | 26.05 |  | 4.66 | 121.39
|  | НР от ФОТ | % | 130 |  |  | 35.24 | 130*0,85= | 111 | 525.71
|  | СП от ФОТ | % | 89 |  |  | 24.13 | 89*0,8= | 71 | 336.26
|  | Затраты труда | чел-ч | 2.08 | [6 empty] | 2.08
| 1-1047-21 | Рабочий строитель среднего разряда 4,7 | чел.-ч | 2.08 | 9.95 |  | 20.696 |  |  | 20.696 | 2.08
| 2 | Затраты труда машинистов | чел.час | 0.53 | [6 empty] | 0.53
[6 empty] | 190.67 |  |  | 1846.37 |  | 2.08 | 190.67 | 1846.37 | 2.08 | [5 empty] | 190.67 | 0 | 0 | 0
11 | 22-03-014-2 | Приварка фланцев к стальным трубопроводам диаметром 80 мм | 1 фланец | 5 | 91.26 |  |  | 22-03-014-2 | [7 empty] | 63.25 | 943.4 | 43.3 | 603.44
|  | Зарплата |  |  | 5.49 |  | 27.45 |  | 17.47 | 479.55 |  |  |  |  | 27.45
|  | Эксплуатация машин |  |  | 46.62 |  | 233.1 |  | 5.59 | 1303.03
|  | в т.ч. зарплата машинистов |  |  | 4.24 |  | 21.2 |  | 17.47 | 370.36 |  |  |  |  | 21.2
|  | Материальные ресурсы |  |  | 39.15 |  | 195.75 |  | 5.55 | 1086.41
|  | НР от ФОТ | % | 130 |  |  | 63.25 | 130*0,85= | 111 | 943.4
|  | СП от ФОТ | % | 89 |  |  | 43.3 | 89*0,8= | 71 | 603.44
|  | Затраты труда | чел-ч | 0.53 | [6 empty] | 2.65
| 1-1050-21 | Рабочий строитель среднего разряда 5 | чел.-ч | 2.65 | 10.36 |  | 27.454 |  |  | 27.454 | 2.65
| 2 | Затраты труда машинистов | чел.час | 1.75 | [6 empty] | 1.75
[6 empty] | 562.85 |  |  | 4415.83 |  | 2.65 | 562.85 | 4415.83 | 2.65 | [5 empty] | 562.85 | 0 | 0 | 0
12 | 22-01-011-2 | Укладка стальных водопроводных труб с гидравлическим испытанием диаметром 75 мм | 1 км трубопровода | 0.008 | 63949.01 |  |  | 22-01-011-2 | [7 empty] | 37.77 | 563.24 | 25.85 | 360.27
|  | Зарплата |  |  | 3339.6 |  | 26.72 |  | 17.47 | 466.74 |  |  |  |  | 26.72
|  | Эксплуатация машин |  |  | 2830.86 |  | 22.65 |  | 5.79 | 131.13
|  | в т.ч. зарплата машинистов |  |  | 291.04 |  | 2.33 |  | 17.47 | 40.68 |  |  |  |  | 2.33
|  | Материальные ресурсы |  |  | 57778.55 |  | 462.23 |  | 4.64 | 2144.74
|  | НР от ФОТ | % | 130 |  |  | 37.77 | 130*0,85= | 111 | 563.24
|  | СП от ФОТ | % | 89 |  |  | 25.85 | 89*0,8= | 71 | 360.27
|  | Затраты труда | чел-ч | 345 | [6 empty] | 2.76
| 1-1045-21 | Рабочий строитель среднего разряда 4,5 | чел.-ч | 2.76 | 9.68 |  | 26.7168 |  |  | 26.7168 | 2.76
| 2 | Затраты труда машинистов | чел.час | 0.20264 | [6 empty] | 0.20264
[6 empty] | 575.22 |  |  | 3666.12 |  | 2.76 | 575.22 | 3666.12 | 2.76 | [5 empty] | 575.22 | 0 | 0 | 0
13 | 22-06-001-2 | Промывка с дезинфекцией трубопроводов диаметром 75-80 мм | 1 км трубопровода | 0.008 | 519.25 |  |  | 22-06-001-2 | [7 empty] | 4.71 | 70.11 | 3.22 | 44.84
|  | Зарплата |  |  | 451.9 |  | 3.62 |  | 17.47 | 63.16 |  |  |  |  | 3.62
|  | Материальные ресурсы |  |  | 67.35 |  | 0.54 |  | 4.7 | 2.53
|  | НР от ФОТ | % | 130 |  |  | 4.71 | 130*0,85= | 111 | 70.11
|  | СП от ФОТ | % | 89 |  |  | 3.22 | 89*0,8= | 71 | 44.84
|  | Затраты труда | чел-ч | 56.7 | [6 empty] | 0.4536
| 1-1030-21 | Рабочий строитель среднего разряда 3 | чел.-ч | 0.4536 | 7.97 |  | 3.6152 |  |  | 3.6152 | 0.4536
[6 empty] | 12.09 |  |  | 180.64 |  | 0.4536 | 12.09 | 180.64 | 0.4536 | [5 empty] | 12.09 | 0 | 0 | 0
14 | м08-03-525-2 | Выключатель или переключатель пакетный в металлической оболочке, устанавливаемый на конструкции на стене или колонне, с количеством зажимов для подключения до 9 на ток до 100 А | 1 ШТ. | 1 | 78.23 |  |  | м08-03-525-2 | [7 empty] | 24.11 | 359.15 | 16.5 | 230.56
|  | Зарплата |  |  | 25.26 |  | 25.26 |  | 17.47 | 441.29 |  |  |  |  | 25.26
|  | Эксплуатация машин |  |  | 3.37 |  | 3.37 |  | 5.91 | 19.92
|  | в т.ч. зарплата машинистов |  |  | 0.12 |  | 0.12 |  | 17.47 | 2.1 |  |  |  |  | 0.12
|  | Материальные ресурсы |  |  | 49.6 |  | 49.6 |  | 5.25 | 260.4
|  | НР от ФОТ | % | 95 |  |  | 24.11 | 95*0,85= | 81 | 359.15
|  | СП от ФОТ | % | 65 |  |  | 16.5 | 65*0,8= | 52 | 230.56
|  | Затраты труда | чел-ч | 2.81 | [6 empty] | 2.81
| 1-2040-21 | Рабочий монтажник среднего разряда 4 | чел.-ч | 2.81 | 8.99 |  | 25.2619 |  |  | 25.2619 | 2.81
| 2 | Затраты труда машинистов | чел.час | 0.01 | [6 empty] | 0.01
14,1 | прайс | Пакетный выключатель до 63 А | 1 ШТ | 1 | 1200 |  | 1200 |  | 1 | 1200 | [5 empty] | 0 | 0 | 0 | 0 |  |  | 0 |  | 1200 | 1200
14,2 | 201-0843 | Конструкции стальные индивидуальные решетчатые сварные массой до 0,1 т | т | -0.003 | 11672.49 |  | -35.02 |  | 4.95 | -173.34 | [5 empty] | 0 | 0 | 0 | 0 |  |  | 0 |  | -35.02 | -173.34
[6 empty] | 1283.82 |  |  | 2337.98 |  | 2.81 | 1283.82 | 2337.98 | 2.81 | [5 empty] | 0 | 1283.82 | 0 | 0
Итого по локальной смете: Новая локальная смета | [5 empty] | 350210.43 |  |  | 535514.68 |  | 323.4439 | [16 empty] | Итого по локальной смете: Новая локальная смета
|  | ОЗП | [6 empty] | 51130.5
|  | ЗПМ (справочно) | [6 empty] | 2651.15
|  | ФОТ (справочно) | =51130,5+2651,15 | [5 empty] | 53781.65 | [19 empty] | =51130,5+2651,15
|  | ЭММ, в т.ч. ЗПМ | [6 empty] | 14031.03
|  | Стоимость материальных ресурсов | [6 empty] | 392407.43
|  | ПЗ (справочно) | =51130,5+14031,03+392407,43 | [5 empty] | 457568.96 | [19 empty] | =51130,5+14031,03+392407,43
|  | НР | [6 empty] | 42980.83
|  | СП | [6 empty] | 34964.89
|  | Всего | =51130,5+14031,03+392407,43+42980,83+34964,89 | [5 empty] | 535514.68 | [19 empty] | =51130,5+14031,03+392407,43+42980,83+34964,89
|  | НДС 18% | =535514,68*0,18 | [5 empty] | 96392.64 | [19 empty] | =535514,68*0,18
|  | Итого с НДС | =535514,68+96392,64 | [5 empty] | 631907.32 | [19 empty] | =535514,68+96392,64
Составил |  | ведущий специалист - эксперт | [5 empty] | Пегей С.В.
|  | Должность |  | Подпись |  |  | Ф.И.О.
М.П.
Проверил |  | начальник отдела строительства | [5 empty] | Иванова Н.Г.
|  | Должность |  | Подпись |  |  | Ф.И.О.
М.П.

## UnionSheet (hidden)
81 | 40 | 1 | 7 | 1001 | Земляные работы, выполняемые механизированным способом | *0,85 | *0,8 | 95 | 50 | 121 | 1684.52 | 0 | 1684.52 | 498.64 | 0 | 0 | 3 | 403.9 | 199.46
81 | 40 | 1 | 8 | 1001 | Земляные работы, выполняемые механизированным способом | *0,85 | *0,8 | 95 | 50 | 121 | 144.08 | 0 | 144.08 | 42.65 | 0 | 0 | 0 | 34.55 | 17.06
81 | 40 | 1 | 2 | 1002 | Земляные работы, выполняемые механизированным способом | *0,85 | *0,8 | 95 | 50 | 121 | 293.6 | 158.75 | 134.85 | 43.5 | 0 | 1 | 0 | 163.82 | 80.9
68 | 36 | 1 | 9 | 1003 | Земляные работы, выполняемые ручным способом | *0,85 | *0,8 | 80 | 45 | 104 | 2380.71 | 2380.71 | 0 | 0 | 0 | 19 | 0 | 1618.88 | 857.06
77 | 68 | 1 | 5 | 9001 | Металлические конструкции | *0,85 | *0,8 | 90 | 85 | 145 | 55034.44 | 39473.96 | 7297.41 | 1050.11 | 8263.07 | 244 | 5 | 31203.53 | 27556.37
77 | 68 | 1 | 0 | 9001 | Металлические конструкции | *0,85 | *0,8 | 90 | 85 | 145 | 332171.25 | 0 | 0 | 0 | 332171.25 | 0 | 0 | 0 | 0
77 | 68 | 1 | 6 | 9001 | Металлические конструкции | *0,85 | *0,8 | 90 | 85 | 145 | 3440.86 | 1764.61 | 1514.32 | 423.96 | 161.93 | 11 | 2 | 1685.2 | 1488.23
77 | 68 | 1 | 0 | 9001 | Металлические конструкции | *0,85 | *0,8 | 90 | 85 | 145 | 22432.59 | 0 | 0 | 0 | 22432.59 | 0 | 0 | 0 | 0
105 | 60 | 1 | 3 | 11001 | Полы | *0,85 | *0,8 | 123 | 75 | 165 | 7441.21 | 927.25 | 2.39 | 0 | 6511.57 | 7 | 0 | 973.61 | 556.35
105 | 60 | 1 | 4 | 11001 | Полы | *0,85 | *0,8 | 123 | 75 | 165 | 734.79 | 315.4 | 23.25 | 16.51 | 396.14 | 2 | 0 | 348.51 | 199.15
111 | 71 | 1 | 10 | 22001 | Водопровод - наружные сети | *0,85 | *0,8 | 130 | 89 | 182 | 984.4 | 361.63 | 501.38 | 111.98 | 121.39 | 2 | 1 | 525.71 | 336.26
111 | 71 | 1 | 11 | 22001 | Водопровод - наружные сети | *0,85 | *0,8 | 130 | 89 | 182 | 2868.99 | 479.55 | 1303.03 | 370.36 | 1086.41 | 3 | 2 | 943.4 | 603.44
111 | 71 | 1 | 12 | 22001 | Водопровод - наружные сети | *0,85 | *0,8 | 130 | 89 | 182 | 2742.61 | 466.74 | 131.13 | 40.68 | 2144.74 | 3 | 0 | 563.24 | 360.27
111 | 71 | 1 | 13 | 22001 | Водопровод - наружные сети | *0,85 | *0,8 | 130 | 89 | 182 | 65.69 | 63.16 | 0 | 0 | 2.53 | 0 | 0 | 70.11 | 44.84
94 | 56 | 1 | 1 | 46001 | Реконструкция зданий и сооружений | *0,85 | *0,8 | 110 | 70 | 150 | 5572.2 | 4297.45 | 1274.75 | 50.66 | 0 | 28 | 0 | 4087.22 | 2434.94
81 | 52 | 2 | 14 | 108001 | Электромонтажные работы , отдел 01-03 : ( на АЭС НР = 110% ) - (работы по упр. авиа.- движением: СП=55% ( {АВИА}=1; обычные работы : СП=65 - {AВИА}=0), при работе на АЭС СП= 68% ) | *0,85 | *0,8 | 95 | 65 | 133 | 721.61 | 441.29 | 19.92 | 2.1 | 260.4 | 3 | 0 | 359.15 | 230.56
81 | 52 | 2 | 0 | 108001 | Электромонтажные работы , отдел 01-03 : ( на АЭС НР = 110% ) - (работы по упр. авиа.- движением: СП=55% ( {АВИА}=1; обычные работы : СП=65 - {AВИА}=0), при работе на АЭС СП= 68% ) | *0,85 | *0,8 | 95 | 65 | 133 | 1200 | 0 | 0 | 0 | 1200 | 0 | 0 | 0 | 0
81 | 52 | 2 | 0 | 108001 | Электромонтажные работы , отдел 01-03 : ( на АЭС НР = 110% ) - (работы по упр. авиа.- движением: СП=55% ( {АВИА}=1; обычные работы : СП=65 - {AВИА}=0), при работе на АЭС СП= 68% ) | *0,85 | *0,8 | 95 | 65 | 133 | -173.34 | 0 | 0 | 0 | -173.34 | 0 | 0 | 0 | 0

## ItogVidRab (hidden)
NUM_VID_RAB=2;NAME_VID_RAB=Общестроительные работы | 2 | Общестроительные работы | 5572.2 | 0 | 1274.75 | 50.66 | 4297.45 | 0 | 27.67 | 0.24 | 4087.22 | 2434.94
NUM_VID_RAB=2;NAME_VID_RAB=Общестроительные работы | 2 | Общестроительные работы | 293.6 | 0 | 134.85 | 43.5 | 158.75 | 0 | 1.1402 | 0.27664 | 163.82 | 80.9
NUM_VID_RAB=2;NAME_VID_RAB=Общестроительные работы | 2 | Общестроительные работы | 7441.21 | 6511.57 | 2.39 | 0 | 927.25 | 0 | 6.771 | 0 | 973.61 | 556.35
NUM_VID_RAB=2;NAME_VID_RAB=Общестроительные работы | 2 | Общестроительные работы | 734.79 | 396.14 | 23.25 | 16.51 | 315.4 | 0 | 2.4299 | 0.078105 | 348.51 | 199.15
NUM_VID_RAB=2;NAME_VID_RAB=Общестроительные работы | 2 | Общестроительные работы | 55034.44 | 8263.07 | 7297.41 | 1050.11 | 39473.96 | 0 | 243.7479 | 4.9666 | 31203.53 | 27556.37
NUM_VID_RAB=2;NAME_VID_RAB=Общестроительные работы | 2 | Общестроительные работы | 350000 | 350000 | 0 | 0 | 0 | 0 | 0 | 0 | 0 | 0
NUM_VID_RAB=2;NAME_VID_RAB=Общестроительные работы | 2 | Общестроительные работы | 3440.86 | 161.93 | 1514.32 | 423.96 | 1764.61 | 0 | 11.4913 | 2.0022 | 1685.2 | 1488.23
NUM_VID_RAB=2;NAME_VID_RAB=Общестроительные работы | 2 | Общестроительные работы | 22432.59 | 22432.59 | 0 | 0 | 0 | 0 | 0 | 0 | 0 | 0
NUM_VID_RAB=2;NAME_VID_RAB=Общестроительные работы | 2 | Общестроительные работы | 1684.52 | 0 | 1684.52 | 498.64 | 0 | 0 | 0 | 2.7577 | 403.9 | 199.46
NUM_VID_RAB=2;NAME_VID_RAB=Общестроительные работы | 2 | Общестроительные работы | 144.08 | 0 | 144.08 | 42.65 | 0 | 0 | 0 | 0.23588 | 34.55 | 17.06
NUM_VID_RAB=2;NAME_VID_RAB=Общестроительные работы | 2 | Общестроительные работы | 2380.71 | 0 | 0 | 0 | 2380.71 | 0 | 19.44 | 0 | 1618.88 | 857.06
NUM_VID_RAB=2;NAME_VID_RAB=Общестроительные работы | 2 | Общестроительные работы | 984.4 | 121.39 | 501.38 | 111.98 | 361.63 | 0 | 2.08 | 0.53 | 525.71 | 336.26
NUM_VID_RAB=2;NAME_VID_RAB=Общестроительные работы | 2 | Общестроительные работы | 2868.99 | 1086.41 | 1303.03 | 370.36 | 479.55 | 0 | 2.65 | 1.75 | 943.4 | 603.44
NUM_VID_RAB=2;NAME_VID_RAB=Общестроительные работы | 2 | Общестроительные работы | 2742.61 | 2144.74 | 131.13 | 40.68 | 466.74 | 0 | 2.76 | 0.20264 | 563.24 | 360.27
NUM_VID_RAB=2;NAME_VID_RAB=Общестроительные работы | 2 | Общестроительные работы | 65.69 | 2.53 | 0 | 0 | 63.16 | 0 | 0.4536 | 0 | 70.11 | 44.84
NUM_VID_RAB=3;NAME_VID_RAB=Монтажные работы | 3 | Монтажные работы | 721.61 | 260.4 | 19.92 | 2.1 | 441.29 | 0 | 2.81 | 0.01 | 359.15 | 230.56
NUM_VID_RAB=3;NAME_VID_RAB=Монтажные работы | 3 | Монтажные работы | 1200 | 1200 | 0 | 0 | 0 | 0 | 0 | 0 | 0 | 0
NUM_VID_RAB=3;NAME_VID_RAB=Монтажные работы | 3 | Монтажные работы | -173.34 | -173.34 | 0 | 0 | 0 | 0 | 0 | 0 | 0 | 0

## Смета в текущих ценах(14гр
Smeta.RU (495) 974-1589
Наименование стройки: замена водонапорной башни ВБР - 25у -9
Наименование объекта: замена водонапорной башни ВБР - 25у -9
С М Е Т А №
замена водонапорной башни ВБР - 25у -9
Сметная стоимость | [11 empty] | 631.9073 | тыс. руб.
Строительные работы | [11 empty] | 533.1767 | тыс. руб.
Монтажные работы | [11 empty] | 2.338 | тыс. руб.
Оборудование | [11 empty] | 0 | тыс. руб.
Прочие работы | [11 empty] | 0 | тыс. руб.
Нормативная трудоемкость | [11 empty] | 336.4938 | чел.-ч.
Средства на оплату труда | [11 empty] | 53.7816 | тыс. руб.
Составлена в ценах ТСН Чувашской республики (редакция 2014 г) сентябрь 2018 года
№ п/п | Шифр норм | Наименование видов работ и затрат | Единица измерения | Количество |  | Сметная стоимость в текущих (прогнозных) ценах, руб. | [5 empty] | Трудозатраты рабочих, чел.-ч | Трудозатраты машинистов, чел.-ч
|  |  |  | На единицу | Всего | На единицу | Общая | В том числе
[8 empty] | Основная зарплата | Эксплуатация машин | Зарплата машинистов | Материалы
1 | 2 | 3 | 4 | 5 | 6 | 7 | 8 | 9 | 10 | 11 | 12 | 13 | 14
Локальная смета
1 | 46-06-008-1 | Демонтаж водонапорной башни | 1 ШТ |  | 1 | 418.72 | 5572.2 | 4297.45 | 1274.75 | 50.66 |  | 27.67 | 0.24 | 12094.36 |  | 4297.45 | 1274.75 | 50.66 | 27.67 | 0.24
|  | Накладные расходы | 94 % |  |  |  | 4087.22
|  | Сметная прибыль | 56 % |  |  |  | 2434.94
|  | Итого с НР и СП |  |  |  |  | 12094.36
2 | 01-02-005-1 | Уплотнение грунта пневматическими трамбовками, группа грунтов 1-2 | 100 м3 уплотненного грунта |  | 0.091 | 287.68 | 293.6 | 158.75 | 134.85 | 43.5 |  | 1.1402 | 0.27664 | 538.32 |  | 158.75 | 134.85 | 43.5 | 1.1402 | 0.27664
Объем: 0,091=9,1/100
|  | Накладные расходы | 81 % |  |  |  | 163.82
|  | Сметная прибыль | 40 % |  |  |  | 80.9
|  | Итого с НР и СП |  |  |  |  | 538.32
3 | 11-01-002-9 | Устройство подстилающих слоев бетонных | 1 м3 подстилающего слоя |  | 1.85 | 643.28 | 7441.21 | 927.25 | 2.39 |  | 6511.57 | 6.771 |  | 8971.17 | 6511.57 | 927.25 | 2.39 |  | 6.771
|  | Накладные расходы | 105 % |  |  |  | 973.61
|  | Сметная прибыль | 60 % |  |  |  | 556.35
|  | Итого с НР и СП |  |  |  |  | 8971.17
Материальные ресурсы:
| 101-0595 | Мастика битумно-латексная кровельная | т | 0.002 | 0.0037 | 26240.76 | 97.0908 |  |  |  | 97.0908
| 102-0138 | Доски необрезные хвойных пород длиной 2-3,75 м, все ширины, толщиной 32-40 мм, IV сорта | м3 | 0.001 | 0.00185 | 2882.4 | 5.3324 |  |  |  | 5.3324
| 401-0005 | Бетон тяжелый, класс В12,5 (М150) | м3 | 1.02 | 1.887 | 3391.74 | 6400.2134 |  |  |  | 6400.2134
| 411-0001 | Вода | м3 | 0.35 | 0.6475 | 11.58 | 7.4981 |  |  |  | 7.4981
4 | 11-01-011-1 | Устройство стяжек цементных толщиной 20 мм | 100 м2 стяжки |  | 0.0615 | 1311.85 | 734.79 | 315.4 | 23.25 | 16.51 | 396.14 | 2.4299 | 0.078105 | 1282.45 | 396.14 | 315.4 | 23.25 | 16.51 | 2.4299 | 0.078105
Объем: 0,0615=6,15/100
|  | Накладные расходы | 105 % |  |  |  | 348.51
|  | Сметная прибыль | 60 % |  |  |  | 199.15
|  | Итого с НР и СП |  |  |  |  | 1282.45
Материальные ресурсы:
| 402-0005 | Раствор готовый кладочный цементный марки 150 | м3 | 2.04 | 0.12546 | 3138.87 | 393.8026 |  |  |  | 393.8026
| 411-0001 | Вода | м3 | 3.5 | 0.21525 | 11.58 | 2.4926 |  |  |  | 2.4926
5 | 09-06-033-2 | Установка стальных конструкций водонапорной башшни | 1 т конструкций |  | 4.245 | 1157.45 | 55034.44 | 39473.96 | 7297.41 | 1050.11 | 8263.07 | 243.7479 | 4.9666 | 113794.34 | 8263.07 | 39473.96 | 7297.41 | 1050.11 | 243.7479 | 4.9666
|  | Накладные расходы | 77 % |  |  |  | 31203.53
|  | Сметная прибыль | 68 % |  |  |  | 27556.37
|  | Итого с НР и СП |  |  |  |  | 463794.34
Материальные ресурсы:
| 101-0309 | Канаты пеньковые пропитанные | т | 0.0001 | 0.0004245 | 114458 | 48.5874 |  |  |  | 48.5874
| 101-0324 | Кислород технический газообразный | м3 | 1.95 | 8.2777 | 43.17 | 357.3505 |  |  |  | 357.3505
| 101-0797 | Проволока горячекатаная в мотках, диаметром 6,3-6,5 мм | т | 3e-05 | 0.00012735 | 15681.6 | 1.9971 |  |  |  | 1.9971
| 101-1019 | Швеллеры № 40 из стали марки Ст0 | т | 0.00194 | 0.0082353 | 34364.42 | 283.0013 |  |  |  | 283.0013
| 101-1515 | Электроды диаметром 4 мм Э46 | т | 0.0207 | 0.087872 | 45765 | 4021.4392 |  |  |  | 4021.4392
| 101-1714 | Болты с гайками и шайбами строительные | т | 0.00253 | 0.01074 | 47731.25 | 512.6265 |  |  |  | 512.6265
| 101-1805 | Гвозди строительные | т | 1e-05 | 4.245e-05 | 42688.8 | 1.8121 |  |  |  | 1.8121
| 101-2278 | Пропан-бутан, смесь техническая | кг | 0.59 | 2.5046 | 34.95 | 87.534 |  |  |  | 87.534
| 101-2467 | Растворитель марки Р-4 | т | 0.0006 | 0.002547 | 55107 | 140.3575 |  |  |  | 140.3575
| 102-0023 | Бруски обрезные хвойных пород длиной 4-6,5 м, шириной 75-150 мм, толщиной 40-75 мм, I сорта | м3 | 0.00103 | 0.0043724 | 7360.78 | 32.1839 |  |  |  | 32.1839
| 113-0021 | Грунтовка ГФ-021 красно-коричневая | т | 0.00031 | 0.0013159 | 52483.2 | 69.0653 |  |  |  | 69.0653
| 201-0756 | Отдельные конструктивные элементы зданий и сооружений с преобладанием горячекатаных профилей, средняя масса сборочной единицы от 0,1 до 0,5 т | т | 0.0105 | 0.044573 | 60539.2 | 2698.3835 |  |  |  | 2698.3835
| 508-0097 | Канат двойной свивки типа ТК, конструкции 6х19(1+6+12)+1 о.с., оцинкованный из проволок марки В, маркировочная группа 1770 н/мм2, диаметром 5,5 мм | 10 м | 0.0187 | 0.079382 | 165.88 | 13.1678 |  |  |  | 13.1678
| прайс | Водонапорная башня ВБР25-9 | т | 1 | 4.245 | 78250 | 332171.25 |  |  |  | 332171.25
6 | 09-03-029-1 | Сборка и установка стальных конструкций и ограждений | 1 т конструкций |  | 0.355 | 1069.73 | 3440.86 | 1764.61 | 1514.32 | 423.96 | 161.93 | 11.4914 | 2.0022 | 6614.29 | 161.93 | 1764.61 | 1514.32 | 423.96 | 11.4914 | 2.0022
|  | Накладные расходы | 77 % |  |  |  | 1685.2
|  | Сметная прибыль | 68 % |  |  |  | 1488.23
|  | Итого с НР и СП |  |  |  |  | 29046.88
Материальные ресурсы:
| 101-0309 | Канаты пеньковые пропитанные | т | 0.0001 | 3.55e-05 | 114458 | 4.0633 |  |  |  | 4.0633
| 101-0324 | Кислород технический газообразный | м3 | 1.37 | 0.48635 | 43.17 | 20.9957 |  |  |  | 20.9957
| 101-0797 | Проволока горячекатаная в мотках, диаметром 6,3-6,5 мм | т | 3e-05 | 1.065e-05 | 15681.6 | 0.16701 |  |  |  | 0.16701
| 101-1019 | Швеллеры № 40 из стали марки Ст0 | т | 0.00194 | 0.0006887 | 34364.42 | 23.6668 |  |  |  | 23.6668
| 101-1515 | Электроды диаметром 4 мм Э46 | т | 0.004 | 0.00142 | 45765 | 64.9863 |  |  |  | 64.9863
| 101-1805 | Гвозди строительные | т | 1e-05 | 3.55e-06 | 42688.8 | 0.15155 |  |  |  | 0.15155
| 101-2278 | Пропан-бутан, смесь техническая | кг | 0.41 | 0.14555 | 34.95 | 5.087 |  |  |  | 5.087
| 101-2467 | Растворитель марки Р-4 | т | 0.0006 | 0.000213 | 55107 | 11.7378 |  |  |  | 11.7378
| 102-0023 | Бруски обрезные хвойных пород длиной 4-6,5 м, шириной 75-150 мм, толщиной 40-75 мм, I сорта | м3 | 0.00103 | 0.00036565 | 7360.78 | 2.6915 |  |  |  | 2.6915
| 113-0021 | Грунтовка ГФ-021 красно-коричневая | т | 0.00031 | 0.00011005 | 52483.2 | 5.7758 |  |  |  | 5.7758
| 201-0755 | Отдельные конструктивные элементы зданий и сооружений с преобладанием горячекатаных профилей, средняя масса сборочной единицы до 0,1 т | т | 1 | 0.355 | 63190.4 | 22432.592 |  |  |  | 22432.592
| 201-0756 | Отдельные конструктивные элементы зданий и сооружений с преобладанием горячекатаных профилей, средняя масса сборочной единицы от 0,1 до 0,5 т | т | 0.001 | 0.000355 | 60539.2 | 21.4914 |  |  |  | 21.4914
| 508-0097 | Канат двойной свивки типа ТК, конструкции 6х19(1+6+12)+1 о.с., оцинкованный из проволок марки В, маркировочная группа 1770 н/мм2, диаметром 5,5 мм | 10 м | 0.0187 | 0.0066385 | 165.88 | 1.1012 |  |  |  | 1.1012
7 | 01-01-030-2 | Разработка грунта с перемещением до 10 м бульдозерами мощностью 59 кВт (80 л.с.), группа грунтов 2 | 1000 м3 грунта |  | 0.218 | 1296.5 | 1684.52 |  | 1684.52 | 498.64 |  |  | 2.7577 | 2287.88 |  |  | 1684.52 | 498.64 |  | 2.7577
Объем: 0,218=218/1000
|  | Накладные расходы | 81 % |  |  |  | 403.9
|  | Сметная прибыль | 40 % |  |  |  | 199.46
|  | Итого с НР и СП |  |  |  |  | 2287.88
8 | 01-01-030-10 | При перемещении грунта на каждые последующие 10 м добавлять к расценке 01-01-030-02 | 1000 м3 грунта |  | 0.0218 | 1108.94 | 144.08 |  | 144.08 | 42.65 |  |  | 0.23588 | 195.69 |  |  | 144.08 | 42.65 |  | 0.23588
Объем: 0,0218=21,8/1000
|  | Накладные расходы | 81 % |  |  |  | 34.55
|  | Сметная прибыль | 40 % |  |  |  | 17.06
|  | Итого с НР и СП |  |  |  |  | 195.69
9 | 01-02-061-2 | Засыпка вручную траншей, пазух котлованов и ям, группа грунтов 2 | 100 м3 грунта |  | 0.2 | 681.37 | 2380.71 | 2380.71 |  |  |  | 19.44 |  | 4856.65 |  | 2380.71 |  |  | 19.44
Объем: 0,2=20/100
|  | Накладные расходы | 68 % |  |  |  | 1618.88
|  | Сметная прибыль | 36 % |  |  |  | 857.06
|  | Итого с НР и СП |  |  |  |  | 4856.65
10 | 22-06-005-2 | Врезка в существующие сети из стальных труб стальных штуцеров (патрубков) диаметром 80 мм | 1 врезка |  | 1 | 131.3 | 984.4 | 361.63 | 501.38 | 111.98 | 121.39 | 2.08 | 0.53 | 1846.37 | 121.39 | 361.63 | 501.38 | 111.98 | 2.08 | 0.53
|  | Накладные расходы | 111 % |  |  |  | 525.71
|  | Сметная прибыль | 71 % |  |  |  | 336.26
|  | Итого с НР и СП |  |  |  |  | 1846.37
Материальные ресурсы:
| 101-0324 | Кислород технический газообразный | м3 | 0.102 | 0.102 | 43.17 | 4.4033 |  |  |  | 4.4033
| 101-1513 | Электроды диаметром 4 мм Э42 | т | 0.00016 | 0.00016 | 48555 | 7.7688 |  |  |  | 7.7688
| 101-1602 | Ацетилен газообразный технический | м3 | 0.027 | 0.027 | 129.39 | 3.4935 |  |  |  | 3.4935
| 103-0148 | Трубы стальные электросварные прямошовные со снятой фаской из стали марок БСт2кп-БСт4кп и БСт2пс-БСт4пс наружный диаметр 83 мм, толщина стенки 3,5 мм | м | 0.4 | 0.4 | 264.1 | 105.64 |  |  |  | 105.64
11 | 22-03-014-2 | Приварка фланцев к стальным трубопроводам диаметром 80 мм | 1 фланец |  | 5 | 91.26 | 2868.99 | 479.55 | 1303.03 | 370.36 | 1086.41 | 2.65 | 1.75 | 4415.83 | 1086.41 | 479.55 | 1303.03 | 370.36 | 2.65 | 1.75
|  | Накладные расходы | 111 % |  |  |  | 943.4
|  | Сметная прибыль | 71 % |  |  |  | 603.44
|  | Итого с НР и СП |  |  |  |  | 4415.83
Материальные ресурсы:
| 101-1513 | Электроды диаметром 4 мм Э42 | т | 0.00022 | 0.0011 | 48555 | 53.4105 |  |  |  | 53.4105
| 507-0985 | Фланцы стальные плоские приварные из стали ВСт3сп2, ВСт3сп3, давлением 1,0 МПа (10 кгс/см2), диаметром 80 мм | шт. | 1 | 5 | 206.46 | 1032.3 |  |  |  | 1032.3
12 | 22-01-011-2 | Укладка стальных водопроводных труб с гидравлическим испытанием диаметром 75 мм | 1 км трубопровода |  | 0.008 | 63949.01 | 2742.61 | 466.74 | 131.13 | 40.68 | 2144.74 | 2.76 | 0.20264 | 3666.12 | 2144.74 | 466.74 | 131.13 | 40.68 | 2.76 | 0.20264
|  | Накладные расходы | 111 % |  |  |  | 563.24
|  | Сметная прибыль | 71 % |  |  |  | 360.27
|  | Итого с НР и СП |  |  |  |  | 3666.12
Материальные ресурсы:
| 101-1513 | Электроды диаметром 4 мм Э42 | т | 0.03 | 0.00024 | 48555 | 11.6532 |  |  |  | 11.6532
| 102-0025 | Бруски обрезные хвойных пород длиной 4-6,5 м, шириной 75-150 мм, толщиной 40-75 мм, III сорта | м3 | 0.18 | 0.00144 | 5164.8 | 7.4373 |  |  |  | 7.4373
| 103-0148 | Трубы стальные электросварные прямошовные со снятой фаской из стали марок БСт2кп-БСт4кп и БСт2пс-БСт4пс наружный диаметр 83 мм, толщина стенки 3,5 мм | м | 1004 | 8.032 | 264.1 | 2121.2512 |  |  |  | 2121.2512
| 411-0001 | Вода | м3 | 9.8 | 0.0784 | 11.58 | 0.90787 |  |  |  | 0.90787
13 | 22-06-001-2 | Промывка с дезинфекцией трубопроводов диаметром 75-80 мм | 1 км трубопровода |  | 0.008 | 519.25 | 65.69 | 63.16 |  |  | 2.53 | 0.4536 |  | 180.64 | 2.53 | 63.16 |  |  | 0.4536
|  | Накладные расходы | 111 % |  |  |  | 70.11
|  | Сметная прибыль | 71 % |  |  |  | 44.84
|  | Итого с НР и СП |  |  |  |  | 180.64
Материальные ресурсы:
| 405-0254 | Известь строительная негашеная хлорная, марки А | т | 0.00133 | 1.064e-05 | 7252.44 | 0.077166 |  |  |  | 0.077166
| 411-0001 | Вода | м3 | 26.5 | 0.212 | 11.58 | 2.455 |  |  |  | 2.455
14 | м08-03-525-2 | Выключатель или переключатель пакетный в металлической оболочке, устанавливаемый на конструкции на стене или колонне, с количеством зажимов для подключения до 9 на ток до 100 А | 1 ШТ. |  | 1 | 78.23 | 721.61 | 441.29 | 19.92 | 2.1 | 260.4 | 2.81 | 0.01 | 1311.32 | 260.4 | 441.29 | 19.92 | 2.1 | 2.81 | 0.01
|  | Накладные расходы | 81 % |  |  |  | 359.15
|  | Сметная прибыль | 52 % |  |  |  | 230.56
|  | Итого с НР и СП |  |  |  |  | 2337.98
Материальные ресурсы:
| 101-1665 | Лак электроизоляционный 318 | кг | 0.014 | 0.014 | 119.03 | 1.6664 |  |  |  | 1.6664
| 101-1924 | Электроды диаметром 4 мм Э42А | кг | 0.07 | 0.07 | 49.46 | 3.4622 |  |  |  | 3.4622
| 101-1964 | Шпагат бумажный | кг | 0.004 | 0.004 | 74.03 | 0.29612 |  |  |  | 0.29612
| 101-1977 | Болты с гайками и шайбами строительные | кг | 0.455 | 0.455 | 46.79 | 21.2894 |  |  |  | 21.2894
| 101-2143 | Краска | кг | 0.046 | 0.046 | 47.92 | 2.2043 |  |  |  | 2.2043
| 101-2365 | Нитки швейные | кг | 0.002 | 0.002 | 359.23 | 0.71846 |  |  |  | 0.71846
| 101-2499 | Лента изоляционная прорезиненная односторонняя ширина 20 мм, толщина 0,25-0,35 мм | кг | 0.036 | 0.036 | 102.3 | 3.6828 |  |  |  | 3.6828
| 101-3914 | Дюбели распорные полипропиленовые | 100 шт. | 0.014 | 0.014 | 125.7 | 1.7598 |  |  |  | 1.7598
| 201-0843 | Конструкции стальные индивидуальные решетчатые сварные массой до 0,1 т | т | -0.003 | -0.003 | 57778.83 | -173.3365 |  |  |  | -173.3365
| 509-0090 | Перемычки гибкие, тип ПГС-50 | шт. | 1 | 1 | 42.21 | 42.21 |  |  |  | 42.21
| 509-1210 | Вазелин технический | кг | 0.009 | 0.009 | 130.82 | 1.1774 |  |  |  | 1.1774
| 999-9950 | Вспомогательные ненормируемые материалы (2% от ОЗП) | РУБ | 0.51 | 0.51 | 1 | 0.51 |  |  |  | 0.51
| прайс | Пакетный выключатель до 63 А | 1 ШТ | 1 | 1 | 1200 | 1200 |  |  |  | 1200
Итого по локальной смете | [6 empty] | 162055.43 | 51130.5 | 14031.03 | 2651.15 | 18948.18 | 323.4439 | 13.0498
Накладные расходы | [12 empty] | 42980.83
в том числе
Земляные работы, выполняемые механизированным способом
95 %*0,85 = 81 % от ФОТ = 541,29 (по стр. 7-8) | [12 empty] | 438.45
Земляные работы, выполняемые механизированным способом
95 %*0,85 = 81 % от ФОТ = 202,25 (по стр. 2) | [12 empty] | 163.82
Земляные работы, выполняемые ручным способом
80 %*0,85 = 68 % от ФОТ = 2 380,71 (по стр. 9) | [12 empty] | 1618.88
Металлические конструкции
90 %*0,85 = 77 % от ФОТ = 42 712,64 (по стр. 5-6) | [12 empty] | 32888.73
Полы
123 %*0,85 = 105 % от ФОТ = 1 259,16 (по стр. 3-4) | [12 empty] | 1322.12
Водопровод - наружные сети
130 %*0,85 = 111 % от ФОТ = 1 894,10 (по стр. 10-13) | [12 empty] | 2102.46
Реконструкция зданий и сооружений
110 %*0,85 = 94 % от ФОТ = 4 348,11 (по стр. 1) | [12 empty] | 4087.22
Электромонтажные работы , отдел 01-03 : ( на АЭС НР = 110% ) - (работы по упр. авиа.- движением: СП=55% ( {АВИА}=1; обычные работы : СП=65 - {AВИА}=0), при работе на АЭС СП= 68% ) | [20 empty] | Электромонтажные работы , отдел 01-03 : ( на АЭС НР = 110% ) - (работы по упр. авиа.- движением: СП=55% ( {АВИА}=1; обычные работы : СП=65 - {AВИА}=0), при работе на АЭС СП= 68% )
95 %*0,85 = 81 % от ФОТ = 443,39 (по стр. 14) | [12 empty] | 359.15
Сметная прибыль | [12 empty] | 34964.89
в том числе
Земляные работы, выполняемые механизированным способом
50 %*0,8 = 40 % от ФОТ = 541,29 (по стр. 7-8) | [12 empty] | 216.52
Земляные работы, выполняемые механизированным способом
50 %*0,8 = 40 % от ФОТ = 202,25 (по стр. 2) | [12 empty] | 80.9
Земляные работы, выполняемые ручным способом
45 %*0,8 = 36 % от ФОТ = 2 380,71 (по стр. 9) | [12 empty] | 857.06
Металлические конструкции
85 %*0,8 = 68 % от ФОТ = 42 712,64 (по стр. 5-6) | [12 empty] | 29044.6
Полы
75 %*0,8 = 60 % от ФОТ = 1 259,16 (по стр. 3-4) | [12 empty] | 755.5
Водопровод - наружные сети
89 %*0,8 = 71 % от ФОТ = 1 894,10 (по стр. 10-13) | [12 empty] | 1344.81
Реконструкция зданий и сооружений
70 %*0,8 = 56 % от ФОТ = 4 348,11 (по стр. 1) | [12 empty] | 2434.94
Электромонтажные работы , отдел 01-03 : ( на АЭС НР = 110% ) - (работы по упр. авиа.- движением: СП=55% ( {АВИА}=1; обычные работы : СП=65 - {AВИА}=0), при работе на АЭС СП= 68% ) | [20 empty] | Электромонтажные работы , отдел 01-03 : ( на АЭС НР = 110% ) - (работы по упр. авиа.- движением: СП=55% ( {АВИА}=1; обычные работы : СП=65 - {AВИА}=0), при работе на АЭС СП= 68% )
65 %*0,8 = 52 % от ФОТ = 443,39 (по стр. 14) | [12 empty] | 230.56
Итого по смете с накладными расходами и сметной прибылью | [12 empty] | 517685.93
Итого Общестроительные работы | [6 empty] | 437991.94 | 50689.21 | 14011.11 | 2649.05 | 373291.62 | 320.6339 | 13.0398
Стесненные условия 1,12 | [6 empty] | 490550.9728 | 56771.9152 | 15692.4432 | 2966.936 | 418086.6144 | 359.11 | 14.6046
Итого Монтажные работы | [6 empty] | 1748.27 | 441.29 | 19.92 | 2.1 | 1287.06 | 2.81 | 0.01
Стесненные условия 1,12 | [6 empty] | 1958.0624 | 494.2448 | 22.3104 | 2.352 | 1441.5072 | 3.1472 | 0.0112
ОЗП | [6 empty] | 51130.5
ЗПМ (справочно) | [6 empty] | 2651.15
ФОТ (справочно) | [6 empty] | 53781.65
=51130,5+2651,15
ЭММ, в т.ч. ЗПМ | [6 empty] | 14031.03
Стоимость материальных ресурсов | [6 empty] | 392407.43
ПЗ (справочно) | [6 empty] | 457568.96
=51130,5+14031,03+392407,43
НР | [6 empty] | 42980.83
СП | [6 empty] | 34964.89
Всего | [6 empty] | 535514.68
=51130,5+14031,03+392407,43+42980,83+34964,89
НДС 18% | [6 empty] | 96392.64
=535514,68*0,18
Итого с НДС | [6 empty] | 631907.32
=535514,68+96392,64
Итого по смете замена водонапорной башни ВБР - 25у -9 | [6 empty] | 162055.43 | 51130.5 | 14031.03 | 2651.15 | 18948.18 | 323.4439 | 13.0498
Накладные расходы | [12 empty] | 42980.83
в том числе
Земляные работы, выполняемые механизированным способом
95 %*0,85 = 81 % от ФОТ = 541,29 (по стр. 7-8) | [12 empty] | 438.45
Земляные работы, выполняемые механизированным способом
95 %*0,85 = 81 % от ФОТ = 202,25 (по стр. 2) | [12 empty] | 163.82
Земляные работы, выполняемые ручным способом
80 %*0,85 = 68 % от ФОТ = 2 380,71 (по стр. 9) | [12 empty] | 1618.88
Металлические конструкции
90 %*0,85 = 77 % от ФОТ = 42 712,64 (по стр. 5-6) | [12 empty] | 32888.73
Полы
123 %*0,85 = 105 % от ФОТ = 1 259,16 (по стр. 3-4) | [12 empty] | 1322.12
Водопровод - наружные сети
130 %*0,85 = 111 % от ФОТ = 1 894,10 (по стр. 10-13) | [12 empty] | 2102.46
Реконструкция зданий и сооружений
110 %*0,85 = 94 % от ФОТ = 4 348,11 (по стр. 1) | [12 empty] | 4087.22
Электромонтажные работы , отдел 01-03 : ( на АЭС НР = 110% ) - (работы по упр. авиа.- движением: СП=55% ( {АВИА}=1; обычные работы : СП=65 - {AВИА}=0), при работе на АЭС СП= 68% ) | [20 empty] | Электромонтажные работы , отдел 01-03 : ( на АЭС НР = 110% ) - (работы по упр. авиа.- движением: СП=55% ( {АВИА}=1; обычные работы : СП=65 - {AВИА}=0), при работе на АЭС СП= 68% )
95 %*0,85 = 81 % от ФОТ = 443,39 (по стр. 14) | [12 empty] | 359.15
Сметная прибыль | [12 empty] | 34964.89
в том числе
Земляные работы, выполняемые механизированным способом
50 %*0,8 = 40 % от ФОТ = 541,29 (по стр. 7-8) | [12 empty] | 216.52
Земляные работы, выполняемые механизированным способом
50 %*0,8 = 40 % от ФОТ = 202,25 (по стр. 2) | [12 empty] | 80.9
Земляные работы, выполняемые ручным способом
45 %*0,8 = 36 % от ФОТ = 2 380,71 (по стр. 9) | [12 empty] | 857.06
Металлические конструкции
85 %*0,8 = 68 % от ФОТ = 42 712,64 (по стр. 5-6) | [12 empty] | 29044.6
Полы
75 %*0,8 = 60 % от ФОТ = 1 259,16 (по стр. 3-4) | [12 empty] | 755.5
Водопровод - наружные сети
89 %*0,8 = 71 % от ФОТ = 1 894,10 (по стр. 10-13) | [12 empty] | 1344.81
Реконструкция зданий и сооружений
70 %*0,8 = 56 % от ФОТ = 4 348,11 (по стр. 1) | [12 empty] | 2434.94
Электромонтажные работы , отдел 01-03 : ( на АЭС НР = 110% ) - (работы по упр. авиа.- движением: СП=55% ( {АВИА}=1; обычные работы : СП=65 - {AВИА}=0), при работе на АЭС СП= 68% ) | [20 empty] | Электромонтажные работы , отдел 01-03 : ( на АЭС НР = 110% ) - (работы по упр. авиа.- движением: СП=55% ( {АВИА}=1; обычные работы : СП=65 - {AВИА}=0), при работе на АЭС СП= 68% )
65 %*0,8 = 52 % от ФОТ = 443,39 (по стр. 14) | [12 empty] | 230.56
Итого по смете с накладными расходами и сметной прибылью | [12 empty] | 517685.93
Итого Общестроительные работы | [6 empty] | 437991.94 | 50689.21 | 14011.11 | 2649.05 | 373291.62 | 320.6339 | 13.0398
Стесненные условия 1,12 | [6 empty] | 490550.9728 | 56771.9152 | 15692.4432 | 2966.936 | 418086.6144 | 359.11 | 14.6046
Итого Монтажные работы | [6 empty] | 1748.27 | 441.29 | 19.92 | 2.1 | 1287.06 | 2.81 | 0.01
Стесненные условия 1,12 | [6 empty] | 1958.0624 | 494.2448 | 22.3104 | 2.352 | 1441.5072 | 3.1472 | 0.0112
ОЗП | [6 empty] | 51130.5
ЗПМ (справочно) | [6 empty] | 2651.15
ФОТ (справочно) | [6 empty] | 53781.65
=51130,5+2651,15
ЭММ, в т.ч. ЗПМ | [6 empty] | 14031.03
Стоимость материальных ресурсов | [6 empty] | 392407.43
ПЗ (справочно) | [6 empty] | 457568.96
=51130,5+14031,03+392407,43
НР | [6 empty] | 42980.83
СП | [6 empty] | 34964.89
Всего | [6 empty] | 535514.68
=51130,5+14031,03+392407,43+42980,83+34964,89
НДС 18% | [6 empty] | 96392.64
=535514,68*0,18
Итого с НДС | [6 empty] | 631907.32
=535514,68+96392,64
Исполнил

## RV_DATA (hidden)
BuildingFinished | Trud | Mash | Mat | MatZak | Oborud | OborudZak | ZeroStoim | NegativeKoll | ReUnionKollResurcy
1 | 1 | 1 | 1 | 1 | 1 | 1 | 0 | 1 | 0
TYPE | LINK | RABMAT_EX | TIP_RAB | TYPE_TRUD | TAB | NAME | EDIZM | KOLL | UCH | PRICE_B | PRICE_ED | STOIM_B | PRICE_C | STOIM_C | ZPM_B | ZPM_ED | STOIM_ZPM_B | ZPM_C | STOIM_ZPM_C | CRC_GR_RES | CRC_B | CRC_C
3 | 20 |  |  |  |  | Новая локальная смета
17 |  | 2 | 0 | 0 | 400001 | Автомобили бортовые, грузоподъемность до 5 т | маш.-ч | 1.53 | 1 | 91.76 |  | 140.39 | 704.72 | 1078.22 | 10.35 |  | 15.84 | 180.81 | 276.64 | -671646184 | -1185148921 | 531054046
17 |  | 2 | 0 | 0 | 060339 | Экскаваторы одноковшовые дизельные на пневмоколесном ходу при работе на других видах строительства 0,5 м3 | маш.-ч | 0.14 | 1 | 142.31 |  | 19.92 | 829.67 | 116.15 | 12.1 |  | 1.69 | 211.39 | 29.59 | -1679869983 | 1932463743 | -1737130906
17 |  | 2 | 0 | 0 | 021141 | Краны на автомобильном ходу при работе на других видах строительства 10 т | маш.-ч | 0.1 | 1 | 124.14 |  | 12.41 | 809.39 | 80.94 | 12.1 |  | 1.21 | 211.39 | 21.14 | 1447433125 | 289781981 | -228098921
17 |  | 1 | 0 | 1 | 1-1039-21 | Рабочий строитель среднего разряда 3,9 | чел.-ч | 27.67 | 1 | 8.89 |  | 245.99 | 8.89 | 245.99 | 0 |  | 0 | 0 | 0 | -1578608621 | 1747214985 | 1747214985
17 |  | 2 | 0 | 0 | 331100 | Трамбовки пневматические при работе от передвижных компрессорных станций | маш.-ч | 1.1084 | 1 | 0.6 |  | 0.67 | 2.77 | 3.07 | 0 |  | 0 | 0 | 0 | 776602002 | -959174102 | 47230644
17 |  | 2 | 0 | 0 | 050101 | Компрессоры передвижные с двигателем внутреннего сгорания давлением до 686 кПа (7 ат), производительность до 5 м3/мин | маш.-ч | 0.27664 | 1 | 59.38 |  | 16.43 | 476.23 | 131.74 | 9 |  | 2.49 | 157.23 | 43.5 | 2133576372 | 294728848 | 999381523
17 |  | 1 | 0 | 1 | 1-1030-21 | Рабочий строитель среднего разряда 3 | чел.-ч | 1.1402 | 1 | 7.97 |  | 9.09 | 7.97 | 9.09 | 0 |  | 0 | 0 | 0 | 756115135 | 1785366130 | 1785366130
17 |  | 3 | 0 | 0 | 411-0001 | Вода | м3 | 0.6475 | 1 | 2.47 |  | 1.6 | 11.58 | 7.5 | 0 |  | 0 | 0 | 0 | -1418712732 | -658020396 | -1095310495
17 |  | 3 | 0 | 0 | 401-0005 | Бетон тяжелый, класс В12,5 (М150) | м3 | 1.887 | 1 | 594 |  | 1120.88 | 3391.74 | 6400.21 | 0 |  | 0 | 0 | 0 | 860678879 | -2045232711 | 518789235
17 |  | 3 | 0 | 0 | 102-0138 | Доски необрезные хвойных пород длиной 2-3,75 м, все ширины, толщиной 32-40 мм, IV сорта | м3 | 0.00185 | 1 | 579.96 |  | 1.07 | 2882.4 | 5.33 | 0 |  | 0 | 0 | 0 | 714756388 | -896669743 | 577187487
17 |  | 3 | 0 | 0 | 101-0595 | Мастика битумно-латексная кровельная | т | 0.0037 | 1 | 3471 |  | 12.84 | 26240.76 | 97.09 | 0 |  | 0 | 0 | 0 | -29550041 | 2127552867 | 116512544
17 |  | 2 | 0 | 0 | 111301 | Вибратор поверхностный | маш.-ч | 0.888 | 1 | 0.66 |  | 0.59 | 2.68 | 2.38 | 0 |  | 0 | 0 | 0 | 736086632 | -647274547 | -1797604799
17 |  | 1 | 0 | 1 | 1-1028-21 | Рабочий строитель среднего разряда 2,8 | чел.-ч | 6.771 | 1 | 7.84 |  | 53.08 | 7.84 | 53.08 | 0 |  | 0 | 0 | 0 | -1735155240 | -1814556404 | -1814556404
17 |  | 3 | 0 | 0 | 411-0001 | Вода | м3 | 0.21525 | 1 | 2.47 |  | 0.53 | 11.58 | 2.49 | 0 |  | 0 | 0 | 0 | -1418712732 | -658020396 | -1095310495
17 |  | 3 | 0 | 0 | 402-0005 | Раствор готовый кладочный цементный марки 150 | м3 | 0.12546 | 1 | 472.01 |  | 59.22 | 3138.87 | 393.8 | 0 |  | 0 | 0 | 0 | 1065076017 | 510474116 | -1250970310
17 |  | 2 | 0 | 0 | 111301 | Вибратор поверхностный | маш.-ч | 0.5578 | 1 | 0.66 |  | 0.37 | 2.68 | 1.49 | 0 |  | 0 | 0 | 0 | 736086632 | -647274547 | -1797604799
17 |  | 2 | 0 | 0 | 030954 | Подъемники грузоподъемностью до 500 кг одномачтовые, высота подъема 45 м | маш.-ч | 0.078105 | 1 | 32.09 |  | 2.51 | 278.86 | 21.78 | 12.1 |  | 0.95 | 211.39 | 16.51 | 1753337916 | -1518405399 | 338405752
17 |  | 1 | 0 | 1 | 1-1022-21 | Рабочий строитель среднего разряда 2,2 | чел.-ч | 2.4299 | 1 | 7.43 |  | 18.05 | 7.43 | 18.05 | 0 |  | 0 | 0 | 0 | 1935273774 | -1132853611 | -1132853611
17 |  | 3 | 0 | 0 | 508-0097 | Канат двойной свивки типа ТК, конструкции 6х19(1+6+12)+1 о.с., оцинкованный из проволок марки В, маркировочная группа 1770 н/мм2, диаметром 5,5 мм | 10 м | 0.079382 | 1 | 71.5 |  | 5.68 | 165.88 | 13.17 | 0 |  | 0 | 0 | 0 | -802941189 | 413630474 | 864868976
17 |  | 3 | 0 | 0 | 201-0756 | Отдельные конструктивные элементы зданий и сооружений с преобладанием горячекатаных профилей, средняя масса сборочной единицы от 0,1 до 0,5 т | т | 0.044573 | 1 | 7712 |  | 343.74 | 60539.2 | 2698.38 | 0 |  | 0 | 0 | 0 | 1152755346 | 1318321631 | -1651316537
17 |  | 3 | 0 | 0 | 113-0021 | Грунтовка ГФ-021 красно-коричневая | т | 0.0013159 | 1 | 15620 |  | 20.56 | 52483.2 | 69.07 | 0 |  | 0 | 0 | 0 | -763406924 | 1589767404 | 356089173
17 |  | 3 | 0 | 0 | 102-0023 | Бруски обрезные хвойных пород длиной 4-6,5 м, шириной 75-150 мм, толщиной 40-75 мм, I сорта | м3 | 0.0043724 | 1 | 1421 |  | 6.21 | 7360.78 | 32.18 | 0 |  | 0 | 0 | 0 | 579634616 | -890383053 | 1092832903
17 |  | 3 | 0 | 0 | 101-2467 | Растворитель марки Р-4 | т | 0.002547 | 1 | 9420 |  | 23.99 | 55107 | 140.36 | 0 |  | 0 | 0 | 0 | -250432139 | -1031833054 | -1072218079
17 |  | 3 | 0 | 0 | 101-2278 | Пропан-бутан, смесь техническая | кг | 2.5046 | 1 | 6.62 |  | 16.58 | 34.95 | 87.53 | 0 |  | 0 | 0 | 0 | 873943321 | 67364137 | 1762639690
17 |  | 3 | 0 | 0 | 101-1805 | Гвозди строительные | т | 4.245e-05 | 1 | 12936 |  | 0.55 | 42688.8 | 1.81 | 0 |  | 0 | 0 | 0 | -667930777 | 1911965203 | -1555232909
17 |  | 3 | 0 | 0 | 101-1714 | Болты с гайками и шайбами строительные | т | 0.01074 | 1 | 9040.01 |  | 97.09 | 47731.25 | 512.63 | 0 |  | 0 | 0 | 0 | -384985709 | -1461934390 | -61048558
17 |  | 3 | 0 | 0 | 101-1515 | Электроды диаметром 4 мм Э46 | т | 0.087872 | 1 | 10170 |  | 893.65 | 45765 | 4021.44 | 0 |  | 0 | 0 | 0 | 1476164246 | 1400787323 | -1044605115
17 |  | 3 | 0 | 0 | 101-1019 | Швеллеры № 40 из стали марки Ст0 | т | 0.0082353 | 1 | 5191 |  | 42.75 | 34364.42 | 283 | 0 |  | 0 | 0 | 0 | -833443196 | 1809106244 | 661477189
17 |  | 3 | 0 | 0 | 101-0797 | Проволока горячекатаная в мотках, диаметром 6,3-6,5 мм | т | 0.00012735 | 1 | 4455 |  | 0.57 | 15681.6 | 2 | 0 |  | 0 | 0 | 0 | 1941264678 | -355378477 | 1048717970
17 |  | 3 | 0 | 0 | 101-0324 | Кислород технический газообразный | м3 | 8.2777 | 1 | 6.22 |  | 51.49 | 43.17 | 357.35 | 0 |  | 0 | 0 | 0 | -821751618 | 684291895 | -1660555286
17 |  | 3 | 0 | 0 | 101-0309 | Канаты пеньковые пропитанные | т | 0.0004245 | 1 | 37900 |  | 16.09 | 114458 | 48.59 | 0 |  | 0 | 0 | 0 | -1280064888 | 1829727346 | 251304064
17 |  | 2 | 0 | 0 | 400001 | Автомобили бортовые, грузоподъемность до 5 т | маш.-ч | 2.165 | 1 | 91.76 |  | 198.66 | 704.72 | 1525.68 | 10.35 |  | 22.41 | 180.81 | 391.44 | -671646184 | -1185148921 | 531054046
17 |  | 2 | 0 | 0 | 330301 | Машины шлифовальные электрические | маш.-ч | 2.2074 | 1 | 5.4 |  | 11.92 | 18.31 | 40.42 | 0 |  | 0 | 0 | 0 | 254649463 | -1110371676 | -445622719
17 |  | 2 | 0 | 0 | 041400 | Электрические печи для сушки сварочных материалов с регулированием температуры в пределах от 80 °С до 500 °С | маш.-ч | 1.7829 | 1 | 6.4 |  | 11.41 | 40.19 | 71.65 | 0 |  | 0 | 0 | 0 | 1535524603 | -609028561 | -327589828
17 |  | 2 | 0 | 0 | 041000 | Преобразователи сварочные с номинальным сварочным током 315-500 А | маш.-ч | 22.5409 | 1 | 9.7 |  | 218.65 | 77.41 | 1744.89 | 0 |  | 0 | 0 | 0 | 1565869296 | -364206201 | -1090121263
17 |  | 2 | 0 | 0 | 040504 | Аппарат для газовой сварки и резки | маш.-ч | 9.5088 | 1 | 1.43 |  | 13.6 | 5.09 | 48.4 | 0 |  | 0 | 0 | 0 | 4083802 | -1344264075 | -1539599560
17 |  | 2 | 0 | 0 | 021244 | Краны на гусеничном ходу при работе на других видах строительства 25 т | маш.-ч | 3.5233 | 1 | 142.33 |  | 501.48 | 767.16 | 2702.97 | 12.1 |  | 42.63 | 211.39 | 744.8 | -1284593515 | 1148359596 | -1654045202
17 |  | 2 | 0 | 0 | 021141 | Краны на автомобильном ходу при работе на других видах строительства 10 т | маш.-ч | 1.4433 | 1 | 124.14 |  | 179.17 | 809.39 | 1168.19 | 12.1 |  | 17.46 | 211.39 | 305.1 | 1447433125 | 289781981 | -228098921
17 |  | 1 | 0 | 1 | 1-1042-21 | Рабочий строитель среднего разряда 4,2 | чел.-ч | 243.7479 | 1 | 9.27 |  | 2259.54 | 9.27 | 2259.54 | 0 |  | 0 | 0 | 0 | -348873804 | -1047550844 | -1047550844
18 |  | 3 | 1 | 0 | прайс | Водонапорная башня ВБР25-9 | т | 4.245 | 1 | 78250 |  | 332171.25 | 78250 | 332171.25 | 0 |  | 0 | 0 | 0 | -215112035 | 73417973 | 73417973
17 |  | 3 | 0 | 0 | 508-0097 | Канат двойной свивки типа ТК, конструкции 6х19(1+6+12)+1 о.с., оцинкованный из проволок марки В, маркировочная группа 1770 н/мм2, диаметром 5,5 мм | 10 м | 0.0066385 | 1 | 71.5 |  | 0.47 | 165.88 | 1.1 | 0 |  | 0 | 0 | 0 | -802941189 | 413630474 | 864868976
17 |  | 3 | 0 | 0 | 201-0756 | Отдельные конструктивные элементы зданий и сооружений с преобладанием горячекатаных профилей, средняя масса сборочной единицы от 0,1 до 0,5 т | т | 0.000355 | 1 | 7712 |  | 2.74 | 60539.2 | 21.49 | 0 |  | 0 | 0 | 0 | 1152755346 | 1318321631 | -1651316537
17 |  | 3 | 0 | 0 | 113-0021 | Грунтовка ГФ-021 красно-коричневая | т | 0.00011005 | 1 | 15620 |  | 1.72 | 52483.2 | 5.78 | 0 |  | 0 | 0 | 0 | -763406924 | 1589767404 | 356089173
17 |  | 3 | 0 | 0 | 102-0023 | Бруски обрезные хвойных пород длиной 4-6,5 м, шириной 75-150 мм, толщиной 40-75 мм, I сорта | м3 | 0.00036565 | 1 | 1421 |  | 0.52 | 7360.78 | 2.69 | 0 |  | 0 | 0 | 0 | 579634616 | -890383053 | 1092832903
17 |  | 3 | 0 | 0 | 101-2467 | Растворитель марки Р-4 | т | 0.000213 | 1 | 9420 |  | 2.01 | 55107 | 11.74 | 0 |  | 0 | 0 | 0 | -250432139 | -1031833054 | -1072218079
17 |  | 3 | 0 | 0 | 101-2278 | Пропан-бутан, смесь техническая | кг | 0.14555 | 1 | 6.62 |  | 0.96 | 34.95 | 5.09 | 0 |  | 0 | 0 | 0 | 873943321 | 67364137 | 1762639690
17 |  | 3 | 0 | 0 | 101-1805 | Гвозди строительные | т | 3.55e-06 | 1 | 12936 |  | 0.05 | 42688.8 | 0.15 | 0 |  | 0 | 0 | 0 | -667930777 | 1911965203 | -1555232909
17 |  | 3 | 0 | 0 | 101-1515 | Электроды диаметром 4 мм Э46 | т | 0.00142 | 1 | 10170 |  | 14.44 | 45765 | 64.99 | 0 |  | 0 | 0 | 0 | 1476164246 | 1400787323 | -1044605115
17 |  | 3 | 0 | 0 | 101-1019 | Швеллеры № 40 из стали марки Ст0 | т | 0.0006887 | 1 | 5191 |  | 3.58 | 34364.42 | 23.67 | 0 |  | 0 | 0 | 0 | -833443196 | 1809106244 | 661477189
17 |  | 3 | 0 | 0 | 101-0797 | Проволока горячекатаная в мотках, диаметром 6,3-6,5 мм | т | 1.065e-05 | 1 | 4455 |  | 0.05 | 15681.6 | 0.17 | 0 |  | 0 | 0 | 0 | 1941264678 | -355378477 | 1048717970
17 |  | 3 | 0 | 0 | 101-0324 | Кислород технический газообразный | м3 | 0.48635 | 1 | 6.22 |  | 3.03 | 43.17 | 21 | 0 |  | 0 | 0 | 0 | -821751618 | 684291895 | -1660555286
17 |  | 3 | 0 | 0 | 101-0309 | Канаты пеньковые пропитанные | т | 3.55e-05 | 1 | 37900 |  | 1.35 | 114458 | 4.06 | 0 |  | 0 | 0 | 0 | -1280064888 | 1829727346 | 251304064
17 |  | 2 | 0 | 0 | 400001 | Автомобили бортовые, грузоподъемность до 5 т | маш.-ч | 0.06745 | 1 | 91.76 |  | 6.19 | 704.72 | 47.53 | 10.35 |  | 0.7 | 180.81 | 12.2 | -671646184 | -1185148921 | 531054046
17 |  | 2 | 0 | 0 | 330301 | Машины шлифовальные электрические | маш.-ч | 0.10295 | 1 | 5.4 |  | 0.56 | 18.31 | 1.89 | 0 |  | 0 | 0 | 0 | 254649463 | -1110371676 | -445622719
17 |  | 2 | 0 | 0 | 041400 | Электрические печи для сушки сварочных материалов с регулированием температуры в пределах от 80 °С до 500 °С | маш.-ч | 0.13845 | 1 | 6.4 |  | 0.89 | 40.19 | 5.56 | 0 |  | 0 | 0 | 0 | 1535524603 | -609028561 | -327589828
17 |  | 2 | 0 | 0 | 041000 | Преобразователи сварочные с номинальным сварочным током 315-500 А | маш.-ч | 3.4151 | 1 | 9.7 |  | 33.13 | 77.41 | 264.36 | 0 |  | 0 | 0 | 0 | 1565869296 | -364206201 | -1090121263
17 |  | 2 | 0 | 0 | 040504 | Аппарат для газовой сварки и резки | маш.-ч | 0.5964 | 1 | 1.43 |  | 0.85 | 5.09 | 3.04 | 0 |  | 0 | 0 | 0 | 4083802 | -1344264075 | -1539599560
17 |  | 2 | 0 | 0 | 030203 | Домкраты гидравлические грузоподъемностью 63-100 т | маш.-ч | 0.3408 | 1 | 1.52 |  | 0.52 | 5.7 | 1.94 | 0 |  | 0 | 0 | 0 | 11972859 | 943859495 | 2089310790
17 |  | 2 | 0 | 0 | 021243 | Краны на гусеничном ходу при работе на других видах строительства до 16 т | маш.-ч | 1.9347 | 1 | 101.54 |  | 196.45 | 586.9 | 1135.5 | 12.1 |  | 23.41 | 211.39 | 408.99 | -1247081715 | -1324572678 | 886143656
17 |  | 2 | 0 | 0 | 021141 | Краны на автомобильном ходу при работе на других видах строительства 10 т | маш.-ч | 0.0426 | 1 | 124.14 |  | 5.29 | 809.39 | 34.48 | 12.1 |  | 0.52 | 211.39 | 9.01 | 1447433125 | 289781981 | -228098921
17 |  | 2 | 0 | 0 | 020403 | Краны козловые при работе на монтаже технологического оборудования 32 т | маш.-ч | 0.02485 | 1 | 159.85 |  | 3.97 | 797.65 | 19.82 | 13.78 |  | 0.34 | 240.74 | 5.98 | 1827899330 | 571553809 | 1340370096
17 |  | 1 | 0 | 1 | 1-1038-21 | Рабочий строитель среднего разряда 3,8 | чел.-ч | 11.4913 | 1 | 8.79 |  | 101.01 | 8.79 | 101.01 | 0 |  | 0 | 0 | 0 | -2139336833 | -1416718566 | -1416718566
18 |  | 3 | 1 | 0 | 201-0755 | Отдельные конструктивные элементы зданий и сооружений с преобладанием горячекатаных профилей, средняя масса сборочной единицы до 0,1 т | т | 0.355 | 1 | 8060 |  | 2861.3 | 63190.4 | 22432.59 | 0 |  | 0 | 0 | 0 | -388442248 | 86454431 | 1445938592
17 |  | 2 | 0 | 0 | 070148 | Бульдозеры при работе на других видах строительства 59 кВт (80 л.с.) | маш.-ч | 2.7577 | 1 | 102.49 |  | 282.64 | 610.84 | 1684.51 | 10.35 |  | 28.54 | 180.81 | 498.62 | -521383579 | 643933824 | 2114536626
17 |  | 2 | 0 | 0 | 070148 | Бульдозеры при работе на других видах строительства 59 кВт (80 л.с.) | маш.-ч | 0.23588 | 1 | 102.49 |  | 24.17 | 610.84 | 144.08 | 10.35 |  | 2.44 | 180.81 | 42.65 | -521383579 | 643933824 | 2114536626
17 |  | 1 | 0 | 1 | 1-1015-21 | Рабочий строитель среднего разряда 1,5 | чел.-ч | 19.44 | 1 | 7.01 |  | 136.27 | 7.01 | 136.27 | 0 |  | 0 | 0 | 0 | -486278812 | -688515057 | -688515057
17 |  | 3 | 0 | 0 | 103-0148 | Трубы стальные электросварные прямошовные со снятой фаской из стали марок БСт2кп-БСт4кп и БСт2пс-БСт4пс наружный диаметр 83 мм, толщина стенки 3,5 мм | м | 0.4 | 1 | 57.04 |  | 22.82 | 264.1 | 105.64 | 0 |  | 0 | 0 | 0 | -315402228 | -852608679 | 1134221622
17 |  | 3 | 0 | 0 | 101-1602 | Ацетилен газообразный технический | м3 | 0.027 | 1 | 38.51 |  | 1.04 | 129.39 | 3.49 | 0 |  | 0 | 0 | 0 | 425694071 | -1455790218 | 1974889873
17 |  | 3 | 0 | 0 | 101-1513 | Электроды диаметром 4 мм Э42 | т | 0.00016 | 1 | 9750 |  | 1.56 | 48555 | 7.77 | 0 |  | 0 | 0 | 0 | 1483167196 | -336085948 | 678394169
17 |  | 3 | 0 | 0 | 101-0324 | Кислород технический газообразный | м3 | 0.102 | 1 | 6.22 |  | 0.63 | 43.17 | 4.4 | 0 |  | 0 | 0 | 0 | -821751618 | 684291895 | -1660555286
17 |  | 2 | 0 | 0 | 400001 | Автомобили бортовые, грузоподъемность до 5 т | маш.-ч | 0.15 | 1 | 91.76 |  | 13.76 | 704.72 | 105.71 | 10.35 |  | 1.55 | 180.81 | 27.12 | -671646184 | -1185148921 | 531054046
17 |  | 2 | 0 | 0 | 150202 | Агрегаты сварочные двухпостовые для ручной сварки на тракторе 79 кВт (108 л.с.) | маш.-ч | 0.53 | 1 | 133.21 |  | 70.6 | 744.64 | 394.66 | 12.1 |  | 6.41 | 211.39 | 112.04 | 452917394 | 1610318346 | -1303137227
17 |  | 2 | 0 | 0 | 040504 | Аппарат для газовой сварки и резки | маш.-ч | 0.13 | 1 | 1.43 |  | 0.19 | 5.09 | 0.66 | 0 |  | 0 | 0 | 0 | 4083802 | -1344264075 | -1539599560
17 |  | 1 | 0 | 1 | 1-1047-21 | Рабочий строитель среднего разряда 4,7 | чел.-ч | 2.08 | 1 | 9.95 |  | 20.7 | 9.95 | 20.7 | 0 |  | 0 | 0 | 0 | -1511738761 | -103840066 | -103840066
17 |  | 3 | 0 | 0 | 507-0985 | Фланцы стальные плоские приварные из стали ВСт3сп2, ВСт3сп3, давлением 1,0 МПа (10 кгс/см2), диаметром 80 мм | шт. | 5 | 1 | 37 |  | 185 | 206.46 | 1032.3 | 0 |  | 0 | 0 | 0 | -207825945 | 1941892134 | 1582617768
17 |  | 3 | 0 | 0 | 101-1513 | Электроды диаметром 4 мм Э42 | т | 0.0011 | 1 | 9750 |  | 10.73 | 48555 | 53.41 | 0 |  | 0 | 0 | 0 | 1483167196 | -336085948 | 678394169
17 |  | 2 | 0 | 0 | 150202 | Агрегаты сварочные двухпостовые для ручной сварки на тракторе 79 кВт (108 л.с.) | маш.-ч | 1.75 | 1 | 133.21 |  | 233.12 | 744.64 | 1303.12 | 12.1 |  | 21.18 | 211.39 | 369.93 | 452917394 | 1610318346 | -1303137227
17 |  | 1 | 0 | 1 | 1-1050-21 | Рабочий строитель среднего разряда 5 | чел.-ч | 2.65 | 1 | 10.36 |  | 27.45 | 10.36 | 27.45 | 0 |  | 0 | 0 | 0 | 725539904 | -1626826227 | -1626826227
17 |  | 3 | 0 | 0 | 411-0001 | Вода | м3 | 0.0784 | 1 | 2.47 |  | 0.19 | 11.58 | 0.91 | 0 |  | 0 | 0 | 0 | -1418712732 | -658020396 | -1095310495
17 |  | 3 | 0 | 0 | 103-0148 | Трубы стальные электросварные прямошовные со снятой фаской из стали марок БСт2кп-БСт4кп и БСт2пс-БСт4пс наружный диаметр 83 мм, толщина стенки 3,5 мм | м | 8.032 | 1 | 57.04 |  | 458.15 | 264.1 | 2121.25 | 0 |  | 0 | 0 | 0 | -315402228 | -852608679 | 1134221622
17 |  | 3 | 0 | 0 | 102-0025 | Бруски обрезные хвойных пород длиной 4-6,5 м, шириной 75-150 мм, толщиной 40-75 мм, III сорта | м3 | 0.00144 | 1 | 1076 |  | 1.55 | 5164.8 | 7.44 | 0 |  | 0 | 0 | 0 | -1020626185 | -562351736 | -274213536
17 |  | 3 | 0 | 0 | 101-1513 | Электроды диаметром 4 мм Э42 | т | 0.00024 | 1 | 9750 |  | 2.34 | 48555 | 11.65 | 0 |  | 0 | 0 | 0 | 1483167196 | -336085948 | 678394169
17 |  | 2 | 0 | 0 | 400001 | Автомобили бортовые, грузоподъемность до 5 т | маш.-ч | 0.0016 | 1 | 91.76 |  | 0.15 | 704.72 | 1.13 | 10.35 |  | 0.02 | 180.81 | 0.29 | -671646184 | -1185148921 | 531054046
17 |  | 2 | 0 | 0 | 330301 | Машины шлифовальные электрические | маш.-ч | 0.09888 | 1 | 5.4 |  | 0.53 | 18.31 | 1.81 | 0 |  | 0 | 0 | 0 | 254649463 | -1110371676 | -445622719
17 |  | 2 | 0 | 0 | 151700 | Установки для подогрева стыков | маш.-ч | 0.00464 | 1 | 36.95 |  | 0.17 | 302.99 | 1.41 | 10.35 |  | 0.05 | 180.81 | 0.84 | 1804306592 | -2139544611 | -63222956
17 |  | 2 | 0 | 0 | 150202 | Агрегаты сварочные двухпостовые для ручной сварки на тракторе 79 кВт (108 л.с.) | маш.-ч | 0.1248 | 1 | 133.21 |  | 16.62 | 744.64 | 92.93 | 12.1 |  | 1.51 | 211.39 | 26.38 | 452917394 | 1610318346 | -1303137227
17 |  | 2 | 0 | 0 | 070117 | Бульдозеры при работе на сооружении магистральных трубопроводов 96 кВт (130 л.с.) | маш.-ч | 0.00704 | 1 | 160.57 |  | 1.13 | 900.8 | 6.34 | 12.1 |  | 0.09 | 211.39 | 1.49 | -1699036070 | 54279990 | -300080589
17 |  | 2 | 0 | 0 | 042901 | Установки для гидравлических испытаний трубопроводов, давление нагнетания низкое 0,1 МПа (1 кгс/см2), высокое 10 МПа (100 кгс/см2) при работе от передвижных электростанций | маш.-ч | 0.064 | 1 | 29.97 |  | 1.92 | 89.91 | 5.75 | 0 |  | 0 | 0 | 0 | 923635407 | 370593510 | -1245351054
17 |  | 2 | 0 | 0 | 041401 | Электрические печи для сушки сварочных материалов с регулированием температуры в пределах от 80 °С до 500 °С при работе от передвижных электростанций | маш.-ч | 0.012 | 1 | 15.48 |  | 0.19 | 64.4 | 0.77 | 0 |  | 0 | 0 | 0 | -1904279148 | 329103721 | 1650335112
17 |  | 2 | 0 | 0 | 040102 | Электростанции передвижные 4 кВт | маш.-ч | 0.06616 | 1 | 29.26 |  | 1.94 | 315.72 | 20.89 | 10.35 |  | 0.68 | 180.81 | 11.96 | 245639009 | -1284888748 | -1342275955
17 |  | 1 | 0 | 1 | 1-1045-21 | Рабочий строитель среднего разряда 4,5 | чел.-ч | 2.76 | 1 | 9.68 |  | 26.72 | 9.68 | 26.72 | 0 |  | 0 | 0 | 0 | 1261209950 | 2046129110 | 2046129110
17 |  | 3 | 0 | 0 | 411-0001 | Вода | м3 | 0.212 | 1 | 2.47 |  | 0.52 | 11.58 | 2.45 | 0 |  | 0 | 0 | 0 | -1418712732 | -658020396 | -1095310495
17 |  | 3 | 0 | 0 | 405-0254 | Известь строительная негашеная хлорная, марки А | т | 1.064e-05 | 1 | 1424.84 |  | 0.02 | 7252.44 | 0.08 | 0 |  | 0 | 0 | 0 | -285227179 | 915386976 | -1191663481
17 |  | 1 | 0 | 1 | 1-1030-21 | Рабочий строитель среднего разряда 3 | чел.-ч | 0.4536 | 1 | 7.97 |  | 3.62 | 7.97 | 3.62 | 0 |  | 0 | 0 | 0 | 756115135 | 1785366130 | 1785366130
17 |  | 3 | 0 | 0 | 999-9950 | Вспомогательные ненормируемые материалы (2% от ОЗП) | РУБ | 0.51 | 1 | 1 |  | 0.51 | 1 | 0.51 | 0 |  | 0 | 0 | 0 | 2131831278 | -1175394089 | -1175394089
17 |  | 3 | 0 | 0 | 509-1210 | Вазелин технический | кг | 0.009 | 1 | 45.9 |  | 0.41 | 130.82 | 1.18 | 0 |  | 0 | 0 | 0 | -1661696646 | -431569631 | 649058225
17 |  | 3 | 0 | 0 | 509-0090 | Перемычки гибкие, тип ПГС-50 | шт. | 1 | 1 | 3.96 |  | 3.96 | 42.21 | 42.21 | 0 |  | 0 | 0 | 0 | -701777270 | -948305151 | -2005140223
17 |  | 3 | 0 | 0 | 101-3914 | Дюбели распорные полипропиленовые | 100 шт. | 0.014 | 1 | 87.29 |  | 1.22 | 125.7 | 1.76 | 0 |  | 0 | 0 | 0 | 2122249271 | 575484026 | 948774942
17 |  | 3 | 0 | 0 | 101-2499 | Лента изоляционная прорезиненная односторонняя ширина 20 мм, толщина 0,25-0,35 мм | кг | 0.036 | 1 | 31 |  | 1.12 | 102.3 | 3.68 | 0 |  | 0 | 0 | 0 | -572780356 | -1143345621 | -1747334151
17 |  | 3 | 0 | 0 | 101-2365 | Нитки швейные | кг | 0.002 | 1 | 135.05 |  | 0.27 | 359.23 | 0.72 | 0 |  | 0 | 0 | 0 | -1865955471 | -894673201 | -1717079445
17 |  | 3 | 0 | 0 | 101-2143 | Краска | кг | 0.046 | 1 | 29.04 |  | 1.34 | 47.92 | 2.2 | 0 |  | 0 | 0 | 0 | 1831350124 | -1042117434 | -1763962839
17 |  | 3 | 0 | 0 | 101-1977 | Болты с гайками и шайбами строительные | кг | 0.455 | 1 | 9.49 |  | 4.32 | 46.79 | 21.29 | 0 |  | 0 | 0 | 0 | -1815671160 | 2142571960 | 54543674
17 |  | 3 | 0 | 0 | 101-1964 | Шпагат бумажный | кг | 0.004 | 1 | 11.46 |  | 0.05 | 74.03 | 0.3 | 0 |  | 0 | 0 | 0 | 166379540 | -1843344818 | 1052311127
17 |  | 3 | 0 | 0 | 101-1924 | Электроды диаметром 4 мм Э42А | кг | 0.07 | 1 | 12.65 |  | 0.89 | 49.46 | 3.46 | 0 |  | 0 | 0 | 0 | -347328291 | 1050358990 | -1975185529
17 |  | 3 | 0 | 0 | 101-1665 | Лак электроизоляционный 318 | кг | 0.014 | 1 | 36.4 |  | 0.51 | 119.03 | 1.67 | 0 |  | 0 | 0 | 0 | 938698368 | 2007972271 | -573623579
17 |  | 2 | 0 | 0 | 400001 | Автомобили бортовые, грузоподъемность до 5 т | маш.-ч | 0.01 | 1 | 91.76 |  | 0.92 | 704.72 | 7.05 | 10.35 |  | 0.1 | 180.81 | 1.81 | -671646184 | -1185148921 | 531054046
17 |  | 2 | 0 | 0 | 330206 | Дрели электрические | маш.-ч | 0.04 | 1 | 2.15 |  | 0.09 | 7.74 | 0.31 | 0 |  | 0 | 0 | 0 | 835824343 | 1802584346 | 2113021496
17 |  | 2 | 0 | 0 | 040502 | Установки для сварки ручной дуговой (постоянного тока) | маш.-ч | 0.13 | 1 | 7.55 |  | 0.98 | 38.51 | 5.01 | 0 |  | 0 | 0 | 0 | 1084334125 | 1578114808 | 166230896
17 |  | 2 | 0 | 0 | 021102 | Краны на автомобильном ходу при работе на монтаже технологического оборудования 10 т | маш.-ч | 0.01 | 1 | 138.54 |  | 1.39 | 756.43 | 7.56 | 12.1 |  | 0.12 | 211.39 | 2.11 | -1424728221 | -1131375409 | -2111221341
17 |  | 1 | 0 | 1 | 1-2040-21 | Рабочий монтажник среднего разряда 4 | чел.-ч | 2.81 | 1 | 8.99 |  | 25.26 | 8.99 | 25.26 | 0 |  | 0 | 0 | 0 | 1072260845 | 292298235 | 292298235
18 |  | 3 | 2 | 0 | прайс | Пакетный выключатель до 63 А | 1 ШТ | 1 | 1 | 1200 |  | 1200 | 1200 | 1200 | 0 |  | 0 | 0 | 0 | 1552947968 | -362113917 | -362113917
999

## Смета для ТЕР(14гр)
Smeta.RU (495) 974-1589
Заказчик:
Подрядчик:
Наименование стройки: замена водонапорной башни ВБР - 25у -9
Наименование объекта: замена водонапорной башни ВБР - 25у -9
Адрес объекта:
С М Е Т А №
замена водонапорной башни ВБР - 25у -9
Основание:
Сметная стоимость | [11 empty] | 631.9073 | тыс. руб.
Строительные работы | [11 empty] | 533.1767 | тыс. руб.
Монтажные работы | [11 empty] | 2.338 | тыс. руб.
Оборудование | [11 empty] | 0 | тыс. руб.
Прочие работы | [11 empty] | 0 | тыс. руб.
Нормативная трудоемкость | [11 empty] | 336.4938 | чел.-ч.
Средства на оплату труда | [11 empty] | 53.7816 | тыс. руб.
Составлена в ценах ТСН Чувашской республики (редакция 2014 г) сентябрь 2018 года
№ п/п | Шифр норм | Наименование работ и затрат | Единица измерения | Кол-во | Стоимость ед., руб. |  |  | Общая стоимость, руб. |  |  |  | Затраты труда, чел.-ч
[5 empty] | Всего | Экспл. машин | Материалы | Всего | в т.ч. оплата труда | Экспл. машин | Материалы | основных рабочих
машинистов
[5 empty] | оплата труда | в т.ч. зарплата |  |  |  | в т.ч. зарплата |  | на единицу | всего
1 | 2 | 3 | 4 | 5 | 6 | 7 | 8 | 9 | 10 | 11 | 12 | 13 | 14
Локальная смета
1 | 46-06-008-1 | Демонтаж водонапорной башни | 1 ШТ | 1 | 418.72 | 172.73 |  | 5572.2 | 4297.45 | 1274.75 |  | 27.67 | 27.67 | 5572.2 |  | 4297.45 | 1274.75 | 50.66 | 27.67 | 0.24
[5 empty] | 245.99 | 2.9 |  |  |  | 50.66 |  | 0.24 | 0.24
2 | 01-02-005-1 | Уплотнение грунта пневматическими трамбовками, группа грунтов 1-2 | 100 м3 уплотненного грунта | 0.091 | 287.68 | 187.82 |  | 293.6 | 158.75 | 134.85 |  | 12.53 | 1.1402 | 293.6 |  | 158.75 | 134.85 | 43.5 | 1.1402 | 0.27664
[5 empty] | 99.86 | 27.36 |  |  |  | 43.5 |  | 3.04 | 0.27664
Объем: 0,091=9,1/100
3 | 11-01-002-9 | Устройство подстилающих слоев бетонных | 1 м3 подстилающего слоя | 1.85 | 643.28 | 0.32 | 614.27 | 7441.21 | 927.25 | 2.39 | 6511.57 | 3.66 | 6.771 | 7441.21 | 6511.57 | 927.25 | 2.39 |  | 6.771
28.69
4 | 11-01-011-1 | Устройство стяжек цементных толщиной 20 мм | 100 м2 стяжки | 0.0615 | 1311.85 | 46.74 | 971.55 | 734.79 | 315.4 | 23.25 | 396.14 | 39.51 | 2.4299 | 734.79 | 396.14 | 315.4 | 23.25 | 16.51 | 2.4299 | 0.078105
[5 empty] | 293.56 | 15.37 |  |  |  | 16.51 |  | 1.27 | 0.078105
Объем: 0,0615=6,15/100
5 | 09-06-033-2 | Установка стальных конструкций водонапорной башшни | 1 т конструкций | 4.245 | 1157.45 | 267.35 | 357.82 | 55034.44 | 39473.96 | 7297.41 | 8263.07 | 57.42 | 243.7479 | 55034.44 | 8263.07 | 39473.96 | 7297.41 | 1050.11 | 243.7479 | 4.9666
[5 empty] | 532.28 | 14.16 |  |  |  | 1050.11 |  | 1.17 | 4.9666
6 | 09-03-029-1 | Сборка и установка стальных конструкций и ограждений | 1 т конструкций | 0.355 | 1069.73 | 698.15 | 87.05 | 3440.86 | 1764.61 | 1514.32 | 161.93 | 32.37 | 11.4914 | 3440.86 | 161.93 | 1764.61 | 1514.32 | 423.96 | 11.4914 | 2.0022
[5 empty] | 284.53 | 68.36 |  |  |  | 423.96 |  | 5.64 | 2.0022
7 | 01-01-030-2 | Разработка грунта с перемещением до 10 м бульдозерами мощностью 59 кВт (80 л.с.), группа грунтов 2 | 1000 м3 грунта | 0.218 | 1296.5 | 1296.5 |  | 1684.52 |  | 1684.52 |  |  |  | 1684.52 |  |  | 1684.52 | 498.64 |  | 2.7577
[6 empty] | 130.93 |  |  |  | 498.64 |  | 12.65 | 2.7577
Объем: 0,218=218/1000
8 | 01-01-030-10 | При перемещении грунта на каждые последующие 10 м добавлять к расценке 01-01-030-02 | 1000 м3 грунта | 0.0218 | 1108.94 | 1108.94 |  | 144.08 |  | 144.08 |  |  |  | 144.08 |  |  | 144.08 | 42.65 |  | 0.23588
[6 empty] | 111.99 |  |  |  | 42.65 |  | 10.82 | 0.23588
Объем: 0,0218=21,8/1000
9 | 01-02-061-2 | Засыпка вручную траншей, пазух котлованов и ям, группа грунтов 2 | 100 м3 грунта | 0.2 | 681.37 |  |  | 2380.71 | 2380.71 |  |  | 97.2 | 19.44 | 2380.71 |  | 2380.71 |  |  | 19.44
681.37
Объем: 0,2=20/100
10 | 22-06-005-2 | Врезка в существующие сети из стальных труб стальных штуцеров (патрубков) диаметром 80 мм | 1 врезка | 1 | 131.3 | 84.55 | 26.05 | 984.4 | 361.63 | 501.38 | 121.39 | 2.08 | 2.08 | 984.4 | 121.39 | 361.63 | 501.38 | 111.98 | 2.08 | 0.53
[5 empty] | 20.7 | 6.41 |  |  |  | 111.98 |  | 0.53 | 0.53
11 | 22-03-014-2 | Приварка фланцев к стальным трубопроводам диаметром 80 мм | 1 фланец | 5 | 91.26 | 46.62 | 39.15 | 2868.99 | 479.55 | 1303.03 | 1086.41 | 0.53 | 2.65 | 2868.99 | 1086.41 | 479.55 | 1303.03 | 370.36 | 2.65 | 1.75
[5 empty] | 5.49 | 4.24 |  |  |  | 370.36 |  | 0.35 | 1.75
12 | 22-01-011-2 | Укладка стальных водопроводных труб с гидравлическим испытанием диаметром 75 мм | 1 км трубопровода | 0.008 | 63949.01 | 2830.86 | 57778.55 | 2742.61 | 466.74 | 131.13 | 2144.74 | 345 | 2.76 | 2742.61 | 2144.74 | 466.74 | 131.13 | 40.68 | 2.76 | 0.20264
[5 empty] | 3339.6 | 291.04 |  |  |  | 40.68 |  | 25.33 | 0.20264
13 | 22-06-001-2 | Промывка с дезинфекцией трубопроводов диаметром 75-80 мм | 1 км трубопровода | 0.008 | 519.25 |  | 67.35 | 65.69 | 63.16 |  | 2.53 | 56.7 | 0.4536 | 65.69 | 2.53 | 63.16 |  |  | 0.4536
451.9
14 | м08-03-525-2 | Выключатель или переключатель пакетный в металлической оболочке, устанавливаемый на конструкции на стене или колонне, с количеством зажимов для подключения до 9 на ток до 100 А | 1 ШТ. | 1 | 78.23 | 3.37 | 49.6 | 721.61 | 441.29 | 19.92 | 260.4 | 2.81 | 2.81 | 721.61 | 260.4 | 441.29 | 19.92 | 2.1 | 2.81 | 0.01
[5 empty] | 25.26 | 0.12 |  |  |  | 2.1 |  | 0.01 | 0.01
Итого по локальной смете | [7 empty] | 84109.71 | 51130.5 | 14031.03 | 18948.18 |  | 323.4439
[10 empty] | 2651.15 |  |  | 13.0498
Итого Общестроительные работы | [7 empty] | 437991.94 | 50689.21 | 14011.11 | 373291.62 |  | 320.6339
[10 empty] | 2649.05 |  |  | 13.0398
Стесненные условия 1,12 | [7 empty] | 490550.9728 | 56771.9152 | 15692.4432 | 418086.6144 |  | 359.11
[10 empty] | 2966.936 |  |  | 14.6046
Итого Монтажные работы | [7 empty] | 1748.27 | 441.29 | 19.92 | 1287.06 |  | 2.81
[10 empty] | 2.1 |  |  | 0.01
Стесненные условия 1,12 | [7 empty] | 1958.0624 | 494.2448 | 22.3104 | 1441.5072 |  | 3.1472
[10 empty] | 2.352 |  |  | 0.0112
Ресурсная ведомость на
Локальная смета:
| Обоснование | Наименование | Единица измерения | Объем | Базовая
[5 empty] | цена | стоимость
| 1 | 2 | 3 | 4 | 5 | 6
Трудовые ресурсы
| 1-1015-21 | Рабочий строитель среднего разряда 1,5 | чел.-ч | 19.44 | 7.01 | 136.27 | [14 empty] | 1
| 1-1022-21 | Рабочий строитель среднего разряда 2,2 | чел.-ч | 2.4299 | 7.43 | 18.05 | [14 empty] | 1
| 1-1028-21 | Рабочий строитель среднего разряда 2,8 | чел.-ч | 6.771 | 7.84 | 53.08 | [14 empty] | 1
| 1-1030-21 | Рабочий строитель среднего разряда 3 | чел.-ч | 1.5938 | 7.97 | 12.71 | [14 empty] | 1
| 1-1038-21 | Рабочий строитель среднего разряда 3,8 | чел.-ч | 11.4914 | 8.79 | 101.01 | [14 empty] | 1
| 1-1039-21 | Рабочий строитель среднего разряда 3,9 | чел.-ч | 27.67 | 8.89 | 245.99 | [14 empty] | 1
| 1-1042-21 | Рабочий строитель среднего разряда 4,2 | чел.-ч | 243.7479 | 9.27 | 2259.54 | [14 empty] | 1
| 1-1045-21 | Рабочий строитель среднего разряда 4,5 | чел.-ч | 2.76 | 9.68 | 26.72 | [14 empty] | 1
| 1-1047-21 | Рабочий строитель среднего разряда 4,7 | чел.-ч | 2.08 | 9.95 | 20.7 | [14 empty] | 1
| 1-1050-21 | Рабочий строитель среднего разряда 5 | чел.-ч | 2.65 | 10.36 | 27.45 | [14 empty] | 1
| 1-2040-21 | Рабочий монтажник среднего разряда 4 | чел.-ч | 2.81 | 8.99 | 25.26 | [14 empty] | 1
| Итого трудовые ресурсы |  |  |  | 2926.78
Машины и механизмы
| 020403 | Краны козловые при работе на монтаже технологического оборудования 32 т | маш.-ч | 0.02485 | 159.85 | 3.97 | [14 empty] | 2
| 021102 | Краны на автомобильном ходу при работе на монтаже технологического оборудования 10 т | маш.-ч | 0.01 | 138.54 | 1.39 | [14 empty] | 2
| 021141 | Краны на автомобильном ходу при работе на других видах строительства 10 т | маш.-ч | 1.5859 | 124.14 | 196.87 | [14 empty] | 2
| 021243 | Краны на гусеничном ходу при работе на других видах строительства до 16 т | маш.-ч | 1.9347 | 101.54 | 196.45 | [14 empty] | 2
| 021244 | Краны на гусеничном ходу при работе на других видах строительства 25 т | маш.-ч | 3.5234 | 142.33 | 501.48 | [14 empty] | 2
| 030203 | Домкраты гидравлические грузоподъемностью 63-100 т | маш.-ч | 0.3408 | 1.52 | 0.52 | [14 empty] | 2
| 030954 | Подъемники грузоподъемностью до 500 кг одномачтовые, высота подъема 45 м | маш.-ч | 0.078105 | 32.09 | 2.51 | [14 empty] | 2
| 040102 | Электростанции передвижные 4 кВт | маш.-ч | 0.06616 | 29.26 | 1.94 | [14 empty] | 2
| 040502 | Установки для сварки ручной дуговой (постоянного тока) | маш.-ч | 0.13 | 7.55 | 0.98 | [14 empty] | 2
| 040504 | Аппарат для газовой сварки и резки | маш.-ч | 10.2352 | 1.43 | 14.64 | [14 empty] | 2
| 041000 | Преобразователи сварочные с номинальным сварочным током 315-500 А | маш.-ч | 25.9561 | 9.7 | 251.78 | [14 empty] | 2
| 041400 | Электрические печи для сушки сварочных материалов с регулированием температуры в пределах от 80 °С до 500 °С | маш.-ч | 1.9213 | 6.4 | 12.3 | [14 empty] | 2
| 041401 | Электрические печи для сушки сварочных материалов с регулированием температуры в пределах от 80 °С до 500 °С при работе от передвижных электростанций | маш.-ч | 0.012 | 15.48 | 0.19 | [14 empty] | 2
| 042901 | Установки для гидравлических испытаний трубопроводов, давление нагнетания низкое 0,1 МПа (1 кгс/см2), высокое 10 МПа (100 кгс/см2) при работе от передвижных электростанций | маш.-ч | 0.064 | 29.97 | 1.92 | [14 empty] | 2
| 050101 | Компрессоры передвижные с двигателем внутреннего сгорания давлением до 686 кПа (7 ат), производительность до 5 м3/мин | маш.-ч | 0.27664 | 59.38 | 16.43 | [14 empty] | 2
| 060339 | Экскаваторы одноковшовые дизельные на пневмоколесном ходу при работе на других видах строительства 0,5 м3 | маш.-ч | 0.14 | 142.31 | 19.92 | [14 empty] | 2
| 070117 | Бульдозеры при работе на сооружении магистральных трубопроводов 96 кВт (130 л.с.) | маш.-ч | 0.00704 | 160.57 | 1.13 | [14 empty] | 2
| 070148 | Бульдозеры при работе на других видах строительства 59 кВт (80 л.с.) | маш.-ч | 2.9936 | 102.49 | 306.81 | [14 empty] | 2
| 111301 | Вибратор поверхностный | маш.-ч | 1.4458 | 0.66 | 0.96 | [14 empty] | 2
| 150202 | Агрегаты сварочные двухпостовые для ручной сварки на тракторе 79 кВт (108 л.с.) | маш.-ч | 2.4048 | 133.21 | 320.34 | [14 empty] | 2
| 151700 | Установки для подогрева стыков | маш.-ч | 0.00464 | 36.95 | 0.17 | [14 empty] | 2
| 330206 | Дрели электрические | маш.-ч | 0.04 | 2.15 | 0.09 | [14 empty] | 2
| 330301 | Машины шлифовальные электрические | маш.-ч | 2.4092 | 5.4 | 13.01 | [14 empty] | 2
| 331100 | Трамбовки пневматические при работе от передвижных компрессорных станций | маш.-ч | 1.1084 | 0.6 | 0.67 | [14 empty] | 2
| 400001 | Автомобили бортовые, грузоподъемность до 5 т | маш.-ч | 3.924 | 91.76 | 360.07 | [14 empty] | 2
| Итого машины и механизмы |  |  |  | 2226.54
Материальные ресурсы
| 101-0309 | Канаты пеньковые пропитанные | т | 0.00046 | 37900 | 17.44 | [14 empty] | 3
| 101-0324 | Кислород технический газообразный | м3 | 8.8661 | 6.22 | 55.15 | [14 empty] | 3
| 101-0595 | Мастика битумно-латексная кровельная | т | 0.0037 | 3471 | 12.84 | [14 empty] | 3
| 101-0797 | Проволока горячекатаная в мотках, диаметром 6,3-6,5 мм | т | 0.000138 | 4455 | 0.62 | [14 empty] | 3
| 101-1019 | Швеллеры № 40 из стали марки Ст0 | т | 0.008924 | 5191 | 46.33 | [14 empty] | 3
| 101-1513 | Электроды диаметром 4 мм Э42 | т | 0.0015 | 9750 | 14.63 | [14 empty] | 3
| 101-1515 | Электроды диаметром 4 мм Э46 | т | 0.089292 | 10170 | 908.09 | [14 empty] | 3
| 101-1602 | Ацетилен газообразный технический | м3 | 0.027 | 38.51 | 1.04 | [14 empty] | 3
| 101-1665 | Лак электроизоляционный 318 | кг | 0.014 | 36.4 | 0.51 | [14 empty] | 3
| 101-1714 | Болты с гайками и шайбами строительные | т | 0.01074 | 9040.01 | 97.09 | [14 empty] | 3
| 101-1805 | Гвозди строительные | т | 4.6e-05 | 12936 | 0.6 | [14 empty] | 3
| 101-1924 | Электроды диаметром 4 мм Э42А | кг | 0.07 | 12.65 | 0.89 | [14 empty] | 3
| 101-1964 | Шпагат бумажный | кг | 0.004 | 11.46 | 0.05 | [14 empty] | 3
| 101-1977 | Болты с гайками и шайбами строительные | кг | 0.455 | 9.49 | 4.32 | [14 empty] | 3
| 101-2143 | Краска | кг | 0.046 | 29.04 | 1.34 | [14 empty] | 3
| 101-2278 | Пропан-бутан, смесь техническая | кг | 2.6501 | 6.62 | 17.54 | [14 empty] | 3
| 101-2365 | Нитки швейные | кг | 0.002 | 135.05 | 0.27 | [14 empty] | 3
| 101-2467 | Растворитель марки Р-4 | т | 0.00276 | 9420 | 26 | [14 empty] | 3
| 101-2499 | Лента изоляционная прорезиненная односторонняя ширина 20 мм, толщина 0,25-0,35 мм | кг | 0.036 | 31 | 1.12 | [14 empty] | 3
| 101-3914 | Дюбели распорные полипропиленовые | 100 шт. | 0.014 | 87.29 | 1.22 | [14 empty] | 3
| 102-0023 | Бруски обрезные хвойных пород длиной 4-6,5 м, шириной 75-150 мм, толщиной 40-75 мм, I сорта | м3 | 0.004738 | 1421 | 6.73 | [14 empty] | 3
| 102-0025 | Бруски обрезные хвойных пород длиной 4-6,5 м, шириной 75-150 мм, толщиной 40-75 мм, III сорта | м3 | 0.00144 | 1076 | 1.55 | [14 empty] | 3
| 102-0138 | Доски необрезные хвойных пород длиной 2-3,75 м, все ширины, толщиной 32-40 мм, IV сорта | м3 | 0.00185 | 579.96 | 1.07 | [14 empty] | 3
| 103-0148 | Трубы стальные электросварные прямошовные со снятой фаской из стали марок БСт2кп-БСт4кп и БСт2пс-БСт4пс наружный диаметр 83 мм, толщина стенки 3,5 мм | м | 8.432 | 57.04 | 480.97 | [14 empty] | 3
| 113-0021 | Грунтовка ГФ-021 красно-коричневая | т | 0.001426 | 15620 | 22.28 | [14 empty] | 3
| 201-0755 | Отдельные конструктивные элементы зданий и сооружений с преобладанием горячекатаных профилей, средняя масса сборочной единицы до 0,1 т | т | 0.355 | 8060 | 2861.3 | [14 empty] | 3
| 201-0756 | Отдельные конструктивные элементы зданий и сооружений с преобладанием горячекатаных профилей, средняя масса сборочной единицы от 0,1 до 0,5 т | т | 0.044928 | 7712 | 346.48 | [14 empty] | 3
| 401-0005 | Бетон тяжелый, класс В12,5 (М150) | м3 | 1.887 | 594 | 1120.88 | [14 empty] | 3
| 402-0005 | Раствор готовый кладочный цементный марки 150 | м3 | 0.12546 | 472.01 | 59.22 | [14 empty] | 3
| 405-0254 | Известь строительная негашеная хлорная, марки А | т | 1.1e-05 | 1424.84 | 0.02 | [14 empty] | 3
| 411-0001 | Вода | м3 | 1.1531 | 2.47 | 2.84 | [14 empty] | 3
| 507-0985 | Фланцы стальные плоские приварные из стали ВСт3сп2, ВСт3сп3, давлением 1,0 МПа (10 кгс/см2), диаметром 80 мм | шт. | 5 | 37 | 185 | [14 empty] | 3
| 508-0097 | Канат двойной свивки типа ТК, конструкции 6х19(1+6+12)+1 о.с., оцинкованный из проволок марки В, маркировочная группа 1770 н/мм2, диаметром 5,5 мм | 10 м | 0.08602 | 71.5 | 6.15 | [14 empty] | 3
| 509-0090 | Перемычки гибкие, тип ПГС-50 | шт. | 1 | 3.96 | 3.96 | [14 empty] | 3
| 509-1210 | Вазелин технический | кг | 0.009 | 45.9 | 0.41 | [14 empty] | 3
| 999-9950 | Вспомогательные ненормируемые материалы (2% от ОЗП) | РУБ | 0.51 | 1 | 0.51 | [14 empty] | 3
| прайс | Водонапорная башня ВБР25-9 | т | 4.245 | 78250 | 332171.25 | [14 empty] | 3
| прайс | Пакетный выключатель до 63 А | 1 ШТ | 1 | 1200 | 1200 | [14 empty] | 3
| Итого материальные ресурсы |  |  |  | 339677.71
Итого по смете замена водонапорной башни ВБР - 25у -9 | [7 empty] | 84109.71 | 51130.5 | 14031.03 | 18948.18 |  | 323.4439
[10 empty] | 2651.15 |  |  | 13.0498
Итого Общестроительные работы | [7 empty] | 437991.94 | 50689.21 | 14011.11 | 373291.62 |  | 320.6339
[10 empty] | 2649.05 |  |  | 13.0398
Стесненные условия 1,12 | [7 empty] | 490550.9728 | 56771.9152 | 15692.4432 | 418086.6144 |  | 359.11
[10 empty] | 2966.936 |  |  | 14.6046
Итого Монтажные работы | [7 empty] | 1748.27 | 441.29 | 19.92 | 1287.06 |  | 2.81
[10 empty] | 2.1 |  |  | 0.01
Стесненные условия 1,12 | [7 empty] | 1958.0624 | 494.2448 | 22.3104 | 1441.5072 |  | 3.1472
[10 empty] | 2.352 |  |  | 0.0112
ОЗП | [7 empty] | 51130.5
ЗПМ (справочно) | [7 empty] | 2651.15
ФОТ (справочно) | [7 empty] | 53781.65
=51130,5+2651,15
ЭММ, в т.ч. ЗПМ | [7 empty] | 14031.03
Стоимость материальных ресурсов | [7 empty] | 392407.43
ПЗ (справочно) | [7 empty] | 457568.96
=51130,5+14031,03+392407,43
НР | [7 empty] | 42980.83
СП | [7 empty] | 34964.89
Всего | [7 empty] | 535514.68
=51130,5+14031,03+392407,43+42980,83+34964,89
НДС 18% | [7 empty] | 96392.64
=535514,68*0,18
Итого с НДС | [7 empty] | 631907.32
=535514,68+96392,64
Ресурсная ведомость на
Объект: замена водонапорной башни ВБР - 25у -9
| Обоснование | Наименование | Единица измерения | Объем | Базовая
[5 empty] | цена | стоимость
| 1 | 2 | 3 | 4 | 5 | 6
Трудовые ресурсы
| 1-1015-21 | Рабочий строитель среднего разряда 1,5 | чел.-ч | 19.44 | 7.01 | 136.27 | [14 empty] | 1
| 1-1022-21 | Рабочий строитель среднего разряда 2,2 | чел.-ч | 2.4299 | 7.43 | 18.05 | [14 empty] | 1
| 1-1028-21 | Рабочий строитель среднего разряда 2,8 | чел.-ч | 6.771 | 7.84 | 53.08 | [14 empty] | 1
| 1-1030-21 | Рабочий строитель среднего разряда 3 | чел.-ч | 1.5938 | 7.97 | 12.71 | [14 empty] | 1
| 1-1038-21 | Рабочий строитель среднего разряда 3,8 | чел.-ч | 11.4914 | 8.79 | 101.01 | [14 empty] | 1
| 1-1039-21 | Рабочий строитель среднего разряда 3,9 | чел.-ч | 27.67 | 8.89 | 245.99 | [14 empty] | 1
| 1-1042-21 | Рабочий строитель среднего разряда 4,2 | чел.-ч | 243.7479 | 9.27 | 2259.54 | [14 empty] | 1
| 1-1045-21 | Рабочий строитель среднего разряда 4,5 | чел.-ч | 2.76 | 9.68 | 26.72 | [14 empty] | 1
| 1-1047-21 | Рабочий строитель среднего разряда 4,7 | чел.-ч | 2.08 | 9.95 | 20.7 | [14 empty] | 1
| 1-1050-21 | Рабочий строитель среднего разряда 5 | чел.-ч | 2.65 | 10.36 | 27.45 | [14 empty] | 1
| 1-2040-21 | Рабочий монтажник среднего разряда 4 | чел.-ч | 2.81 | 8.99 | 25.26 | [14 empty] | 1
| Итого трудовые ресурсы |  |  |  | 2926.78
Машины и механизмы
| 020403 | Краны козловые при работе на монтаже технологического оборудования 32 т | маш.-ч | 0.02485 | 159.85 | 3.97 | [14 empty] | 2
| 021102 | Краны на автомобильном ходу при работе на монтаже технологического оборудования 10 т | маш.-ч | 0.01 | 138.54 | 1.39 | [14 empty] | 2
| 021141 | Краны на автомобильном ходу при работе на других видах строительства 10 т | маш.-ч | 1.5859 | 124.14 | 196.87 | [14 empty] | 2
| 021243 | Краны на гусеничном ходу при работе на других видах строительства до 16 т | маш.-ч | 1.9347 | 101.54 | 196.45 | [14 empty] | 2
| 021244 | Краны на гусеничном ходу при работе на других видах строительства 25 т | маш.-ч | 3.5234 | 142.33 | 501.48 | [14 empty] | 2
| 030203 | Домкраты гидравлические грузоподъемностью 63-100 т | маш.-ч | 0.3408 | 1.52 | 0.52 | [14 empty] | 2
| 030954 | Подъемники грузоподъемностью до 500 кг одномачтовые, высота подъема 45 м | маш.-ч | 0.078105 | 32.09 | 2.51 | [14 empty] | 2
| 040102 | Электростанции передвижные 4 кВт | маш.-ч | 0.06616 | 29.26 | 1.94 | [14 empty] | 2
| 040502 | Установки для сварки ручной дуговой (постоянного тока) | маш.-ч | 0.13 | 7.55 | 0.98 | [14 empty] | 2
| 040504 | Аппарат для газовой сварки и резки | маш.-ч | 10.2352 | 1.43 | 14.64 | [14 empty] | 2
| 041000 | Преобразователи сварочные с номинальным сварочным током 315-500 А | маш.-ч | 25.9561 | 9.7 | 251.78 | [14 empty] | 2
| 041400 | Электрические печи для сушки сварочных материалов с регулированием температуры в пределах от 80 °С до 500 °С | маш.-ч | 1.9213 | 6.4 | 12.3 | [14 empty] | 2
| 041401 | Электрические печи для сушки сварочных материалов с регулированием температуры в пределах от 80 °С до 500 °С при работе от передвижных электростанций | маш.-ч | 0.012 | 15.48 | 0.19 | [14 empty] | 2
| 042901 | Установки для гидравлических испытаний трубопроводов, давление нагнетания низкое 0,1 МПа (1 кгс/см2), высокое 10 МПа (100 кгс/см2) при работе от передвижных электростанций | маш.-ч | 0.064 | 29.97 | 1.92 | [14 empty] | 2
| 050101 | Компрессоры передвижные с двигателем внутреннего сгорания давлением до 686 кПа (7 ат), производительность до 5 м3/мин | маш.-ч | 0.27664 | 59.38 | 16.43 | [14 empty] | 2
| 060339 | Экскаваторы одноковшовые дизельные на пневмоколесном ходу при работе на других видах строительства 0,5 м3 | маш.-ч | 0.14 | 142.31 | 19.92 | [14 empty] | 2
| 070117 | Бульдозеры при работе на сооружении магистральных трубопроводов 96 кВт (130 л.с.) | маш.-ч | 0.00704 | 160.57 | 1.13 | [14 empty] | 2
| 070148 | Бульдозеры при работе на других видах строительства 59 кВт (80 л.с.) | маш.-ч | 2.9936 | 102.49 | 306.81 | [14 empty] | 2
| 111301 | Вибратор поверхностный | маш.-ч | 1.4458 | 0.66 | 0.96 | [14 empty] | 2
| 150202 | Агрегаты сварочные двухпостовые для ручной сварки на тракторе 79 кВт (108 л.с.) | маш.-ч | 2.4048 | 133.21 | 320.34 | [14 empty] | 2
| 151700 | Установки для подогрева стыков | маш.-ч | 0.00464 | 36.95 | 0.17 | [14 empty] | 2
| 330206 | Дрели электрические | маш.-ч | 0.04 | 2.15 | 0.09 | [14 empty] | 2
| 330301 | Машины шлифовальные электрические | маш.-ч | 2.4092 | 5.4 | 13.01 | [14 empty] | 2
| 331100 | Трамбовки пневматические при работе от передвижных компрессорных станций | маш.-ч | 1.1084 | 0.6 | 0.67 | [14 empty] | 2
| 400001 | Автомобили бортовые, грузоподъемность до 5 т | маш.-ч | 3.924 | 91.76 | 360.07 | [14 empty] | 2
| Итого машины и механизмы |  |  |  | 2226.54
Материальные ресурсы
| 101-0309 | Канаты пеньковые пропитанные | т | 0.00046 | 37900 | 17.44 | [14 empty] | 3
| 101-0324 | Кислород технический газообразный | м3 | 8.8661 | 6.22 | 55.15 | [14 empty] | 3
| 101-0595 | Мастика битумно-латексная кровельная | т | 0.0037 | 3471 | 12.84 | [14 empty] | 3
| 101-0797 | Проволока горячекатаная в мотках, диаметром 6,3-6,5 мм | т | 0.000138 | 4455 | 0.62 | [14 empty] | 3
| 101-1019 | Швеллеры № 40 из стали марки Ст0 | т | 0.008924 | 5191 | 46.33 | [14 empty] | 3
| 101-1513 | Электроды диаметром 4 мм Э42 | т | 0.0015 | 9750 | 14.63 | [14 empty] | 3
| 101-1515 | Электроды диаметром 4 мм Э46 | т | 0.089292 | 10170 | 908.09 | [14 empty] | 3
| 101-1602 | Ацетилен газообразный технический | м3 | 0.027 | 38.51 | 1.04 | [14 empty] | 3
| 101-1665 | Лак электроизоляционный 318 | кг | 0.014 | 36.4 | 0.51 | [14 empty] | 3
| 101-1714 | Болты с гайками и шайбами строительные | т | 0.01074 | 9040.01 | 97.09 | [14 empty] | 3
| 101-1805 | Гвозди строительные | т | 4.6e-05 | 12936 | 0.6 | [14 empty] | 3
| 101-1924 | Электроды диаметром 4 мм Э42А | кг | 0.07 | 12.65 | 0.89 | [14 empty] | 3
| 101-1964 | Шпагат бумажный | кг | 0.004 | 11.46 | 0.05 | [14 empty] | 3
| 101-1977 | Болты с гайками и шайбами строительные | кг | 0.455 | 9.49 | 4.32 | [14 empty] | 3
| 101-2143 | Краска | кг | 0.046 | 29.04 | 1.34 | [14 empty] | 3
| 101-2278 | Пропан-бутан, смесь техническая | кг | 2.6501 | 6.62 | 17.54 | [14 empty] | 3
| 101-2365 | Нитки швейные | кг | 0.002 | 135.05 | 0.27 | [14 empty] | 3
| 101-2467 | Растворитель марки Р-4 | т | 0.00276 | 9420 | 26 | [14 empty] | 3
| 101-2499 | Лента изоляционная прорезиненная односторонняя ширина 20 мм, толщина 0,25-0,35 мм | кг | 0.036 | 31 | 1.12 | [14 empty] | 3
| 101-3914 | Дюбели распорные полипропиленовые | 100 шт. | 0.014 | 87.29 | 1.22 | [14 empty] | 3
| 102-0023 | Бруски обрезные хвойных пород длиной 4-6,5 м, шириной 75-150 мм, толщиной 40-75 мм, I сорта | м3 | 0.004738 | 1421 | 6.73 | [14 empty] | 3
| 102-0025 | Бруски обрезные хвойных пород длиной 4-6,5 м, шириной 75-150 мм, толщиной 40-75 мм, III сорта | м3 | 0.00144 | 1076 | 1.55 | [14 empty] | 3
| 102-0138 | Доски необрезные хвойных пород длиной 2-3,75 м, все ширины, толщиной 32-40 мм, IV сорта | м3 | 0.00185 | 579.96 | 1.07 | [14 empty] | 3
| 103-0148 | Трубы стальные электросварные прямошовные со снятой фаской из стали марок БСт2кп-БСт4кп и БСт2пс-БСт4пс наружный диаметр 83 мм, толщина стенки 3,5 мм | м | 8.432 | 57.04 | 480.97 | [14 empty] | 3
| 113-0021 | Грунтовка ГФ-021 красно-коричневая | т | 0.001426 | 15620 | 22.28 | [14 empty] | 3
| 201-0755 | Отдельные конструктивные элементы зданий и сооружений с преобладанием горячекатаных профилей, средняя масса сборочной единицы до 0,1 т | т | 0.355 | 8060 | 2861.3 | [14 empty] | 3
| 201-0756 | Отдельные конструктивные элементы зданий и сооружений с преобладанием горячекатаных профилей, средняя масса сборочной единицы от 0,1 до 0,5 т | т | 0.044928 | 7712 | 346.48 | [14 empty] | 3
| 401-0005 | Бетон тяжелый, класс В12,5 (М150) | м3 | 1.887 | 594 | 1120.88 | [14 empty] | 3
| 402-0005 | Раствор готовый кладочный цементный марки 150 | м3 | 0.12546 | 472.01 | 59.22 | [14 empty] | 3
| 405-0254 | Известь строительная негашеная хлорная, марки А | т | 1.1e-05 | 1424.84 | 0.02 | [14 empty] | 3
| 411-0001 | Вода | м3 | 1.1531 | 2.47 | 2.84 | [14 empty] | 3
| 507-0985 | Фланцы стальные плоские приварные из стали ВСт3сп2, ВСт3сп3, давлением 1,0 МПа (10 кгс/см2), диаметром 80 мм | шт. | 5 | 37 | 185 | [14 empty] | 3
| 508-0097 | Канат двойной свивки типа ТК, конструкции 6х19(1+6+12)+1 о.с., оцинкованный из проволок марки В, маркировочная группа 1770 н/мм2, диаметром 5,5 мм | 10 м | 0.08602 | 71.5 | 6.15 | [14 empty] | 3
| 509-0090 | Перемычки гибкие, тип ПГС-50 | шт. | 1 | 3.96 | 3.96 | [14 empty] | 3
| 509-1210 | Вазелин технический | кг | 0.009 | 45.9 | 0.41 | [14 empty] | 3
| 999-9950 | Вспомогательные ненормируемые материалы (2% от ОЗП) | РУБ | 0.51 | 1 | 0.51 | [14 empty] | 3
| прайс | Водонапорная башня ВБР25-9 | т | 4.245 | 78250 | 332171.25 | [14 empty] | 3
| прайс | Пакетный выключатель до 63 А | 1 ШТ | 1 | 1200 | 1200 | [14 empty] | 3
| Итого материальные ресурсы |  |  |  | 339677.71
Исполнил
Утвердил

## Акт КС-2 для ТЕР ЧР
Smeta.RU (495) 974-1589
Унифицированная форма № КС-2
Утверждена постановлением Госкомстата России
от 11.11.99. № 100
Код
[9 empty] | Форма по ОКУД | 0322005
Инвестор | [8 empty] | по ОКПО
организация, адрес, телефон, факс
Заказчик | [8 empty] | по ОКПО
организация, адрес, телефон, факс
Подрядчик | [8 empty] | по ОКПО
организация, адрес, телефон, факс
Стройка |  | замена водонапорной башни ВБР - 25у -9 | [24 empty] | замена водонапорной башни ВБР - 25у -9
наименование, адрес
Объект |  | замена водонапорной башни ВБР - 25у -9 | [24 empty] | замена водонапорной башни ВБР - 25у -9
наименование
Вид деятельности по ОКДП
[7 empty] | Договор подряда |  | номер
дата
Вид операции
[6 empty] | Номер документа | Дата составления | Отчетный период
[8 empty] | с | по
2018-12-05 09:12
AKT
О ПРИЕМКЕ ВЫПОЛНЕННЫХ РАБОТ
Составлен(а) в ценах 2001 г. с учетом коэффициентов пересчета к базисной стоимости СМР в текущий уровень цен базисно-индексным методом за ТСН Чувашской республики (редакция 2014 г) сентябрь 2018 года
Номер |  | Шифр расценки и коды ресурсов | Наименование работ и затрат | Единица изме-рения | Кол-во единиц | Цена на ед. изм. руб. | попра-вочные коэффиц. | Стоимость в ценах 2001г. | Пункт коэффиц. пересчета | Коэфф. пересчета | Стоимость в текущих ценах | ЗТР всего чел.-час
№ п/п | поз. по сме-те
1 | 2 | 3 | 4 | 5 | 6 | 7 | 8 | 9 | 10 | 11 | 12 | 13
1 | 1 | 46-06-008-1 | Демонтаж водонапорной башни | 1 ШТ | 1 | 418.72 |  |  | 46-06-008-1 | [7 empty] | 273.78 | 4087.22 | 174.22 | 2434.94
|  |  | Зарплата |  |  | 245.99 |  | 245.99 |  | 17.47 | 4297.45 |  |  |  |  | 245.99
|  |  | Эксплуатация машин |  |  | 172.73 |  | 172.73 |  | 7.38 | 1274.75
|  |  | в т.ч. зарплата машинистов |  |  | 2.9 |  | 2.9 |  | 17.47 | 50.66 |  |  |  |  | 2.9
|  |  | НР от ФОТ | % | 110 |  |  | 273.78 | 110*0,85= | 94 | 4087.22
|  |  | СП от ФОТ | % | 70 |  |  | 174.22 | 70*0,8= | 56 | 2434.94
|  |  | Затраты труда | чел-ч | 27.67 | [6 empty] | 27.67
[7 empty] | 866.72 |  |  | 12094.36 |  | 27.67 | 866.72 | 12094.36 | 27.67 | [5 empty] | 866.72 | 0 | 0 | 0
2 | 2 | 01-02-005-1 | Уплотнение грунта пневматическими трамбовками, группа грунтов 1-2 | 100 м3 уплотненного грунта | 0.091 | 287.68 |  |  | 01-02-005-1 | [7 empty] | 11 | 163.82 | 5.79 | 80.9
Объем: 0,091=9,1/100
|  |  | Зарплата |  |  | 99.86 |  | 9.09 |  | 17.47 | 158.75 |  |  |  |  | 9.09
|  |  | Эксплуатация машин |  |  | 187.82 |  | 17.09 |  | 7.89 | 134.85
|  |  | в т.ч. зарплата машинистов |  |  | 27.36 |  | 2.49 |  | 17.47 | 43.5 |  |  |  |  | 2.49
|  |  | НР от ФОТ | % | 95 |  |  | 11 | 95*0,85= | 81 | 163.82
|  |  | СП от ФОТ | % | 50 |  |  | 5.79 | 50*0,8= | 40 | 80.9
|  |  | Затраты труда | чел-ч | 12.53 | [6 empty] | 1.1402
[7 empty] | 42.97 |  |  | 538.32 |  | 1.1402 | 42.97 | 538.32 | 1.1402 | [5 empty] | 42.97 | 0 | 0 | 0
3 | 3 | 11-01-002-9 | Устройство подстилающих слоев бетонных | 1 м3 подстилающего слоя | 1.85 | 643.28 |  |  | 11-01-002-9 | [7 empty] | 65.29 | 973.61 | 39.81 | 556.35
|  |  | Зарплата |  |  | 28.69 |  | 53.08 |  | 17.47 | 927.25 |  |  |  |  | 53.08
|  |  | Эксплуатация машин |  |  | 0.32 |  | 0.59 |  | 4.03 | 2.39
|  |  | Материальные ресурсы |  |  | 614.27 |  | 1136.4 |  | 5.73 | 6511.57
|  |  | НР от ФОТ | % | 123 |  |  | 65.29 | 123*0,85= | 105 | 973.61
|  |  | СП от ФОТ | % | 75 |  |  | 39.81 | 75*0,8= | 60 | 556.35
|  |  | Затраты труда | чел-ч | 3.66 | [6 empty] | 6.771
[7 empty] | 1295.17 |  |  | 8971.17 |  | 6.771 | 1295.17 | 8971.17 | 6.771 | [5 empty] | 1295.17 | 0 | 0 | 0
4 | 4 | 11-01-011-1 | Устройство стяжек цементных толщиной 20 мм | 100 м2 стяжки | 0.0615 | 1311.85 |  |  | 11-01-011-1 | [7 empty] | 23.37 | 348.51 | 14.25 | 199.15
Объем: 0,0615=6,15/100
|  |  | Зарплата |  |  | 293.56 |  | 18.05 |  | 17.47 | 315.4 |  |  |  |  | 18.05
|  |  | Эксплуатация машин |  |  | 46.74 |  | 2.87 |  | 8.09 | 23.25
|  |  | в т.ч. зарплата машинистов |  |  | 15.37 |  | 0.95 |  | 17.47 | 16.51 |  |  |  |  | 0.95
|  |  | Материальные ресурсы |  |  | 971.55 |  | 59.75 |  | 6.63 | 396.14
|  |  | НР от ФОТ | % | 123 |  |  | 23.37 | 123*0,85= | 105 | 348.51
|  |  | СП от ФОТ | % | 75 |  |  | 14.25 | 75*0,8= | 60 | 199.15
|  |  | Затраты труда | чел-ч | 39.51 | [6 empty] | 2.4299
[7 empty] | 118.29 |  |  | 1282.45 |  | 2.4299 | 118.29 | 1282.45 | 2.4299 | [5 empty] | 118.29 | 0 | 0 | 0
5 | 5 | 09-06-033-2 | Установка стальных конструкций водонапорной башшни | 1 т конструкций | 4.245 | 1157.45 |  |  | 09-06-033-2 | [7 empty] | 2087.68 | 31203.53 | 1971.69 | 27556.37
|  |  | Зарплата |  |  | 532.28 |  | 2259.53 |  | 17.47 | 39473.96 |  |  |  |  | 2259.53
|  |  | Эксплуатация машин |  |  | 267.35 |  | 1134.9 |  | 6.43 | 7297.41
|  |  | в т.ч. зарплата машинистов |  |  | 14.16 |  | 60.11 |  | 17.47 | 1050.11 |  |  |  |  | 60.11
|  |  | Материальные ресурсы |  |  | 357.82 |  | 1518.95 |  | 5.44 | 8263.07
|  |  | НР от ФОТ | % | 90 |  |  | 2087.68 | 90*0,85= | 77 | 31203.53
|  |  | СП от ФОТ | % | 85 |  |  | 1971.69 | 85*0,8= | 68 | 27556.37
|  |  | Затраты труда | чел-ч | 57.42 | [6 empty] | 243.7479
6 | 5,1 | прайс | Водонапорная башня ВБР25-9 | т | 4.245 | 78250 |  | 332171.25 |  | 1 | 350000 | [5 empty] | 0 | 0 | 0 | 0 |  |  | 0 |  | 332171.25 | 350000
[7 empty] | 341144 |  |  | 463794.34 |  | 243.7479 | 341144 | 463794.34 | 243.7479 | [5 empty] | 341144 | 0 | 0 | 0
7 | 6 | 09-03-029-1 | Сборка и установка стальных конструкций и ограждений | 1 т конструкций | 0.355 | 1069.73 |  |  | 09-03-029-1 | [7 empty] | 112.75 | 1685.2 | 106.49 | 1488.23
|  |  | Зарплата |  |  | 284.53 |  | 101.01 |  | 17.47 | 1764.61 |  |  |  |  | 101.01
|  |  | Эксплуатация машин |  |  | 698.15 |  | 247.84 |  | 6.11 | 1514.32
|  |  | в т.ч. зарплата машинистов |  |  | 68.36 |  | 24.27 |  | 17.47 | 423.96 |  |  |  |  | 24.27
|  |  | Материальные ресурсы |  |  | 87.05 |  | 30.9 |  | 5.24 | 161.93
|  |  | НР от ФОТ | % | 90 |  |  | 112.75 | 90*0,85= | 77 | 1685.2
|  |  | СП от ФОТ | % | 85 |  |  | 106.49 | 85*0,8= | 68 | 1488.23
|  |  | Затраты труда | чел-ч | 32.37 | [6 empty] | 11.4913
8 | 6,1 | 201-0755 | Отдельные конструктивные элементы зданий и сооружений с преобладанием горячекатаных профилей, средняя масса сборочной единицы до 0,1 т | т | 0.355 | 8060 |  | 2861.3 |  | 7.84 | 22432.59 | [5 empty] | 0 | 0 | 0 | 0 |  |  | 0 |  | 2861.3 | 22432.59
[7 empty] | 3460.29 |  |  | 29046.88 |  | 11.4913 | 3460.29 | 29046.88 | 11.4913 | [5 empty] | 3460.29 | 0 | 0 | 0
9 | 7 | 01-01-030-2 | Разработка грунта с перемещением до 10 м бульдозерами мощностью 59 кВт (80 л.с.), группа грунтов 2 | 1000 м3 грунта | 0.218 | 1296.5 |  |  | 01-01-030-2 | [7 empty] | 27.11 | 403.9 | 14.27 | 199.46
Объем: 0,218=218/1000
|  |  | Эксплуатация машин |  |  | 1296.5 |  | 282.64 |  | 5.96 | 1684.52
|  |  | в т.ч. зарплата машинистов |  |  | 130.93 |  | 28.54 |  | 17.47 | 498.64 |  |  |  |  | 28.54
|  |  | НР от ФОТ | % | 95 |  |  | 27.11 | 95*0,85= | 81 | 403.9
|  |  | СП от ФОТ | % | 50 |  |  | 14.27 | 50*0,8= | 40 | 199.46
[7 empty] | 324.02 |  |  | 2287.88 |  | 0 | 324.02 | 2287.88 | 0 | [5 empty] | 324.02 | 0 | 0 | 0
10 | 8 | 01-01-030-10 | При перемещении грунта на каждые последующие 10 м добавлять к расценке 01-01-030-02 | 1000 м3 грунта | 0.0218 | 1108.94 |  |  | 01-01-030-10 | [7 empty] | 2.32 | 34.55 | 1.22 | 17.06
Объем: 0,0218=21,8/1000
|  |  | Эксплуатация машин |  |  | 1108.94 |  | 24.17 |  | 5.96 | 144.08
|  |  | в т.ч. зарплата машинистов |  |  | 111.99 |  | 2.44 |  | 17.47 | 42.65 |  |  |  |  | 2.44
|  |  | НР от ФОТ | % | 95 |  |  | 2.32 | 95*0,85= | 81 | 34.55
|  |  | СП от ФОТ | % | 50 |  |  | 1.22 | 50*0,8= | 40 | 17.06
[7 empty] | 27.71 |  |  | 195.69 |  | 0 | 27.71 | 195.69 | 0 | [5 empty] | 27.71 | 0 | 0 | 0
11 | 9 | 01-02-061-2 | Засыпка вручную траншей, пазух котлованов и ям, группа грунтов 2 | 100 м3 грунта | 0.2 | 681.37 |  |  | 01-02-061-2 | [7 empty] | 109.02 | 1618.88 | 61.32 | 857.06
Объем: 0,2=20/100
|  |  | Зарплата |  |  | 681.37 |  | 136.27 |  | 17.47 | 2380.71 |  |  |  |  | 136.27
|  |  | НР от ФОТ | % | 80 |  |  | 109.02 | 80*0,85= | 68 | 1618.88
|  |  | СП от ФОТ | % | 45 |  |  | 61.32 | 45*0,8= | 36 | 857.06
|  |  | Затраты труда | чел-ч | 97.2 | [6 empty] | 19.44
[7 empty] | 306.61 |  |  | 4856.65 |  | 19.44 | 306.61 | 4856.65 | 19.44 | [5 empty] | 306.61 | 0 | 0 | 0
12 | 10 | 22-06-005-2 | Врезка в существующие сети из стальных труб стальных штуцеров (патрубков) диаметром 80 мм | 1 врезка | 1 | 131.3 |  |  | 22-06-005-2 | [7 empty] | 35.24 | 525.71 | 24.13 | 336.26
|  |  | Зарплата |  |  | 20.7 |  | 20.7 |  | 17.47 | 361.63 |  |  |  |  | 20.7
|  |  | Эксплуатация машин |  |  | 84.55 |  | 84.55 |  | 5.93 | 501.38
|  |  | в т.ч. зарплата машинистов |  |  | 6.41 |  | 6.41 |  | 17.47 | 111.98 |  |  |  |  | 6.41
|  |  | Материальные ресурсы |  |  | 26.05 |  | 26.05 |  | 4.66 | 121.39
|  |  | НР от ФОТ | % | 130 |  |  | 35.24 | 130*0,85= | 111 | 525.71
|  |  | СП от ФОТ | % | 89 |  |  | 24.13 | 89*0,8= | 71 | 336.26
|  |  | Затраты труда | чел-ч | 2.08 | [6 empty] | 2.08
[7 empty] | 190.67 |  |  | 1846.37 |  | 2.08 | 190.67 | 1846.37 | 2.08 | [5 empty] | 190.67 | 0 | 0 | 0
13 | 11 | 22-03-014-2 | Приварка фланцев к стальным трубопроводам диаметром 80 мм | 1 фланец | 5 | 91.26 |  |  | 22-03-014-2 | [7 empty] | 63.25 | 943.4 | 43.3 | 603.44
|  |  | Зарплата |  |  | 5.49 |  | 27.45 |  | 17.47 | 479.55 |  |  |  |  | 27.45
|  |  | Эксплуатация машин |  |  | 46.62 |  | 233.1 |  | 5.59 | 1303.03
|  |  | в т.ч. зарплата машинистов |  |  | 4.24 |  | 21.2 |  | 17.47 | 370.36 |  |  |  |  | 21.2
|  |  | Материальные ресурсы |  |  | 39.15 |  | 195.75 |  | 5.55 | 1086.41
|  |  | НР от ФОТ | % | 130 |  |  | 63.25 | 130*0,85= | 111 | 943.4
|  |  | СП от ФОТ | % | 89 |  |  | 43.3 | 89*0,8= | 71 | 603.44
|  |  | Затраты труда | чел-ч | 0.53 | [6 empty] | 2.65
[7 empty] | 562.85 |  |  | 4415.83 |  | 2.65 | 562.85 | 4415.83 | 2.65 | [5 empty] | 562.85 | 0 | 0 | 0
14 | 12 | 22-01-011-2 | Укладка стальных водопроводных труб с гидравлическим испытанием диаметром 75 мм | 1 км трубопровода | 0.008 | 63949.01 |  |  | 22-01-011-2 | [7 empty] | 37.77 | 563.24 | 25.85 | 360.27
|  |  | Зарплата |  |  | 3339.6 |  | 26.72 |  | 17.47 | 466.74 |  |  |  |  | 26.72
|  |  | Эксплуатация машин |  |  | 2830.86 |  | 22.65 |  | 5.79 | 131.13
|  |  | в т.ч. зарплата машинистов |  |  | 291.04 |  | 2.33 |  | 17.47 | 40.68 |  |  |  |  | 2.33
|  |  | Материальные ресурсы |  |  | 57778.55 |  | 462.23 |  | 4.64 | 2144.74
|  |  | НР от ФОТ | % | 130 |  |  | 37.77 | 130*0,85= | 111 | 563.24
|  |  | СП от ФОТ | % | 89 |  |  | 25.85 | 89*0,8= | 71 | 360.27
|  |  | Затраты труда | чел-ч | 345 | [6 empty] | 2.76
[7 empty] | 575.22 |  |  | 3666.12 |  | 2.76 | 575.22 | 3666.12 | 2.76 | [5 empty] | 575.22 | 0 | 0 | 0
15 | 13 | 22-06-001-2 | Промывка с дезинфекцией трубопроводов диаметром 75-80 мм | 1 км трубопровода | 0.008 | 519.25 |  |  | 22-06-001-2 | [7 empty] | 4.71 | 70.11 | 3.22 | 44.84
|  |  | Зарплата |  |  | 451.9 |  | 3.62 |  | 17.47 | 63.16 |  |  |  |  | 3.62
|  |  | Материальные ресурсы |  |  | 67.35 |  | 0.54 |  | 4.7 | 2.53
|  |  | НР от ФОТ | % | 130 |  |  | 4.71 | 130*0,85= | 111 | 70.11
|  |  | СП от ФОТ | % | 89 |  |  | 3.22 | 89*0,8= | 71 | 44.84
|  |  | Затраты труда | чел-ч | 56.7 | [6 empty] | 0.4536
[7 empty] | 12.09 |  |  | 180.64 |  | 0.4536 | 12.09 | 180.64 | 0.4536 | [5 empty] | 12.09 | 0 | 0 | 0
16 | 14 | м08-03-525-2 | Выключатель или переключатель пакетный в металлической оболочке, устанавливаемый на конструкции на стене или колонне, с количеством зажимов для подключения до 9 на ток до 100 А | 1 ШТ. | 1 | 78.23 |  |  | м08-03-525-2 | [7 empty] | 24.11 | 359.15 | 16.5 | 230.56
|  |  | Зарплата |  |  | 25.26 |  | 25.26 |  | 17.47 | 441.29 |  |  |  |  | 25.26
|  |  | Эксплуатация машин |  |  | 3.37 |  | 3.37 |  | 5.91 | 19.92
|  |  | в т.ч. зарплата машинистов |  |  | 0.12 |  | 0.12 |  | 17.47 | 2.1 |  |  |  |  | 0.12
|  |  | Материальные ресурсы |  |  | 49.6 |  | 49.6 |  | 5.25 | 260.4
|  |  | НР от ФОТ | % | 95 |  |  | 24.11 | 95*0,85= | 81 | 359.15
|  |  | СП от ФОТ | % | 65 |  |  | 16.5 | 65*0,8= | 52 | 230.56
|  |  | Затраты труда | чел-ч | 2.81 | [6 empty] | 2.81
17 | 14,1 | прайс | Пакетный выключатель до 63 А | 1 ШТ | 1 | 1200 |  | 1200 |  | 1 | 1200 | [5 empty] | 0 | 0 | 0 | 0 |  |  | 0 |  | 1200 | 1200
18 | 14,2 | 201-0843 | Конструкции стальные индивидуальные решетчатые сварные массой до 0,1 т | т | -0.003 | 11672.49 |  | -35.02 |  | 4.95 | -173.34 | [5 empty] | 0 | 0 | 0 | 0 |  |  | 0 |  | -35.02 | -173.34
[7 empty] | 1283.82 |  |  | 2337.98 |  | 2.81 | 1283.82 | 2337.98 | 2.81 | [5 empty] | 0 | 1283.82 | 0 | 0
Итого по локальной смете: Новая локальная смета | [6 empty] | 350210.43 |  |  | 535514.68 |  | 323.4439 | [15 empty] | Итого по локальной смете: Новая локальная смета
|  |  | ОЗП | [6 empty] | 51130.5
|  |  | ЗПМ (справочно) | [6 empty] | 2651.15
|  |  | ФОТ (справочно) | =51130,5+2651,15 | [5 empty] | 53781.65 | [19 empty] | =51130,5+2651,15
|  |  | ЭММ, в т.ч. ЗПМ | [6 empty] | 14031.03
|  |  | Стоимость материальных ресурсов | [6 empty] | 392407.43
|  |  | ПЗ (справочно) | =51130,5+14031,03+392407,43 | [5 empty] | 457568.96 | [19 empty] | =51130,5+14031,03+392407,43
|  |  | НР | [6 empty] | 42980.83
|  |  | СП | [6 empty] | 34964.89
|  |  | Всего | =51130,5+14031,03+392407,43+42980,83+34964,89 | [5 empty] | 535514.68 | [19 empty] | =51130,5+14031,03+392407,43+42980,83+34964,89
|  |  | НДС 18% | =535514,68*0,18 | [5 empty] | 96392.64 | [19 empty] | =535514,68*0,18
|  |  | Итого с НДС | =535514,68+96392,64 | [5 empty] | 631907.32 | [19 empty] | =535514,68+96392,64
Ресурсная ведомость на
Локальная смета:
|  | Обоснование | Наименование | Единица измерения | Объем | Базовая
[6 empty] | цена | стоимость
|  | 1 | 2 | 3 | 4 | 5 | 6
Трудовые ресурсы
|  | 1-1015-21 | Рабочий строитель среднего разряда 1,5 | чел.-ч | 19.44 | 7.01 | 136.27 | [21 empty] | 1
|  | 1-1022-21 | Рабочий строитель среднего разряда 2,2 | чел.-ч | 2.4299 | 7.43 | 18.05 | [21 empty] | 1
|  | 1-1028-21 | Рабочий строитель среднего разряда 2,8 | чел.-ч | 6.771 | 7.84 | 53.08 | [21 empty] | 1
|  | 1-1030-21 | Рабочий строитель среднего разряда 3 | чел.-ч | 1.5938 | 7.97 | 12.71 | [21 empty] | 1
|  | 1-1038-21 | Рабочий строитель среднего разряда 3,8 | чел.-ч | 11.4914 | 8.79 | 101.01 | [21 empty] | 1
|  | 1-1039-21 | Рабочий строитель среднего разряда 3,9 | чел.-ч | 27.67 | 8.89 | 245.99 | [21 empty] | 1
|  | 1-1042-21 | Рабочий строитель среднего разряда 4,2 | чел.-ч | 243.7479 | 9.27 | 2259.54 | [21 empty] | 1
|  | 1-1045-21 | Рабочий строитель среднего разряда 4,5 | чел.-ч | 2.76 | 9.68 | 26.72 | [21 empty] | 1
|  | 1-1047-21 | Рабочий строитель среднего разряда 4,7 | чел.-ч | 2.08 | 9.95 | 20.7 | [21 empty] | 1
|  | 1-1050-21 | Рабочий строитель среднего разряда 5 | чел.-ч | 2.65 | 10.36 | 27.45 | [21 empty] | 1
|  | 1-2040-21 | Рабочий монтажник среднего разряда 4 | чел.-ч | 2.81 | 8.99 | 25.26 | [21 empty] | 1
|  | Итого трудовые ресурсы |  |  |  | 2926.78
Машины и механизмы
|  | 020403 | Краны козловые при работе на монтаже технологического оборудования 32 т | маш.-ч | 0.02485 | 159.85 | 3.97 | [21 empty] | 2
|  | 021102 | Краны на автомобильном ходу при работе на монтаже технологического оборудования 10 т | маш.-ч | 0.01 | 138.54 | 1.39 | [21 empty] | 2
|  | 021141 | Краны на автомобильном ходу при работе на других видах строительства 10 т | маш.-ч | 1.5859 | 124.14 | 196.87 | [21 empty] | 2
|  | 021243 | Краны на гусеничном ходу при работе на других видах строительства до 16 т | маш.-ч | 1.9347 | 101.54 | 196.45 | [21 empty] | 2
|  | 021244 | Краны на гусеничном ходу при работе на других видах строительства 25 т | маш.-ч | 3.5234 | 142.33 | 501.48 | [21 empty] | 2
|  | 030203 | Домкраты гидравлические грузоподъемностью 63-100 т | маш.-ч | 0.3408 | 1.52 | 0.52 | [21 empty] | 2
|  | 030954 | Подъемники грузоподъемностью до 500 кг одномачтовые, высота подъема 45 м | маш.-ч | 0.078105 | 32.09 | 2.51 | [21 empty] | 2
|  | 040102 | Электростанции передвижные 4 кВт | маш.-ч | 0.06616 | 29.26 | 1.94 | [21 empty] | 2
|  | 040502 | Установки для сварки ручной дуговой (постоянного тока) | маш.-ч | 0.13 | 7.55 | 0.98 | [21 empty] | 2
|  | 040504 | Аппарат для газовой сварки и резки | маш.-ч | 10.2352 | 1.43 | 14.64 | [21 empty] | 2
|  | 041000 | Преобразователи сварочные с номинальным сварочным током 315-500 А | маш.-ч | 25.9561 | 9.7 | 251.78 | [21 empty] | 2
|  | 041400 | Электрические печи для сушки сварочных материалов с регулированием температуры в пределах от 80 °С до 500 °С | маш.-ч | 1.9213 | 6.4 | 12.3 | [21 empty] | 2
|  | 041401 | Электрические печи для сушки сварочных материалов с регулированием температуры в пределах от 80 °С до 500 °С при работе от передвижных электростанций | маш.-ч | 0.012 | 15.48 | 0.19 | [21 empty] | 2
|  | 042901 | Установки для гидравлических испытаний трубопроводов, давление нагнетания низкое 0,1 МПа (1 кгс/см2), высокое 10 МПа (100 кгс/см2) при работе от передвижных электростанций | маш.-ч | 0.064 | 29.97 | 1.92 | [21 empty] | 2
|  | 050101 | Компрессоры передвижные с двигателем внутреннего сгорания давлением до 686 кПа (7 ат), производительность до 5 м3/мин | маш.-ч | 0.27664 | 59.38 | 16.43 | [21 empty] | 2
|  | 060339 | Экскаваторы одноковшовые дизельные на пневмоколесном ходу при работе на других видах строительства 0,5 м3 | маш.-ч | 0.14 | 142.31 | 19.92 | [21 empty] | 2
|  | 070117 | Бульдозеры при работе на сооружении магистральных трубопроводов 96 кВт (130 л.с.) | маш.-ч | 0.00704 | 160.57 | 1.13 | [21 empty] | 2
|  | 070148 | Бульдозеры при работе на других видах строительства 59 кВт (80 л.с.) | маш.-ч | 2.9936 | 102.49 | 306.81 | [21 empty] | 2
|  | 111301 | Вибратор поверхностный | маш.-ч | 1.4458 | 0.66 | 0.96 | [21 empty] | 2
|  | 150202 | Агрегаты сварочные двухпостовые для ручной сварки на тракторе 79 кВт (108 л.с.) | маш.-ч | 2.4048 | 133.21 | 320.34 | [21 empty] | 2
|  | 151700 | Установки для подогрева стыков | маш.-ч | 0.00464 | 36.95 | 0.17 | [21 empty] | 2
|  | 330206 | Дрели электрические | маш.-ч | 0.04 | 2.15 | 0.09 | [21 empty] | 2
|  | 330301 | Машины шлифовальные электрические | маш.-ч | 2.4092 | 5.4 | 13.01 | [21 empty] | 2
|  | 331100 | Трамбовки пневматические при работе от передвижных компрессорных станций | маш.-ч | 1.1084 | 0.6 | 0.67 | [21 empty] | 2
|  | 400001 | Автомобили бортовые, грузоподъемность до 5 т | маш.-ч | 3.924 | 91.76 | 360.07 | [21 empty] | 2
|  | Итого машины и механизмы |  |  |  | 2226.54
Материальные ресурсы
|  | 101-0309 | Канаты пеньковые пропитанные | т | 0.00046 | 37900 | 17.44 | [21 empty] | 3
|  | 101-0324 | Кислород технический газообразный | м3 | 8.8661 | 6.22 | 55.15 | [21 empty] | 3
|  | 101-0595 | Мастика битумно-латексная кровельная | т | 0.0037 | 3471 | 12.84 | [21 empty] | 3
|  | 101-0797 | Проволока горячекатаная в мотках, диаметром 6,3-6,5 мм | т | 0.000138 | 4455 | 0.62 | [21 empty] | 3
|  | 101-1019 | Швеллеры № 40 из стали марки Ст0 | т | 0.008924 | 5191 | 46.33 | [21 empty] | 3
|  | 101-1513 | Электроды диаметром 4 мм Э42 | т | 0.0015 | 9750 | 14.63 | [21 empty] | 3
|  | 101-1515 | Электроды диаметром 4 мм Э46 | т | 0.089292 | 10170 | 908.09 | [21 empty] | 3
|  | 101-1602 | Ацетилен газообразный технический | м3 | 0.027 | 38.51 | 1.04 | [21 empty] | 3
|  | 101-1665 | Лак электроизоляционный 318 | кг | 0.014 | 36.4 | 0.51 | [21 empty] | 3
|  | 101-1714 | Болты с гайками и шайбами строительные | т | 0.01074 | 9040.01 | 97.09 | [21 empty] | 3
|  | 101-1805 | Гвозди строительные | т | 4.6e-05 | 12936 | 0.6 | [21 empty] | 3
|  | 101-1924 | Электроды диаметром 4 мм Э42А | кг | 0.07 | 12.65 | 0.89 | [21 empty] | 3
|  | 101-1964 | Шпагат бумажный | кг | 0.004 | 11.46 | 0.05 | [21 empty] | 3
|  | 101-1977 | Болты с гайками и шайбами строительные | кг | 0.455 | 9.49 | 4.32 | [21 empty] | 3
|  | 101-2143 | Краска | кг | 0.046 | 29.04 | 1.34 | [21 empty] | 3
|  | 101-2278 | Пропан-бутан, смесь техническая | кг | 2.6501 | 6.62 | 17.54 | [21 empty] | 3
|  | 101-2365 | Нитки швейные | кг | 0.002 | 135.05 | 0.27 | [21 empty] | 3
|  | 101-2467 | Растворитель марки Р-4 | т | 0.00276 | 9420 | 26 | [21 empty] | 3
|  | 101-2499 | Лента изоляционная прорезиненная односторонняя ширина 20 мм, толщина 0,25-0,35 мм | кг | 0.036 | 31 | 1.12 | [21 empty] | 3
|  | 101-3914 | Дюбели распорные полипропиленовые | 100 шт. | 0.014 | 87.29 | 1.22 | [21 empty] | 3
|  | 102-0023 | Бруски обрезные хвойных пород длиной 4-6,5 м, шириной 75-150 мм, толщиной 40-75 мм, I сорта | м3 | 0.004738 | 1421 | 6.73 | [21 empty] | 3
|  | 102-0025 | Бруски обрезные хвойных пород длиной 4-6,5 м, шириной 75-150 мм, толщиной 40-75 мм, III сорта | м3 | 0.00144 | 1076 | 1.55 | [21 empty] | 3
|  | 102-0138 | Доски необрезные хвойных пород длиной 2-3,75 м, все ширины, толщиной 32-40 мм, IV сорта | м3 | 0.00185 | 579.96 | 1.07 | [21 empty] | 3
|  | 103-0148 | Трубы стальные электросварные прямошовные со снятой фаской из стали марок БСт2кп-БСт4кп и БСт2пс-БСт4пс наружный диаметр 83 мм, толщина стенки 3,5 мм | м | 8.432 | 57.04 | 480.97 | [21 empty] | 3
|  | 113-0021 | Грунтовка ГФ-021 красно-коричневая | т | 0.001426 | 15620 | 22.28 | [21 empty] | 3
|  | 201-0755 | Отдельные конструктивные элементы зданий и сооружений с преобладанием горячекатаных профилей, средняя масса сборочной единицы до 0,1 т | т | 0.355 | 8060 | 2861.3 | [21 empty] | 3
|  | 201-0756 | Отдельные конструктивные элементы зданий и сооружений с преобладанием горячекатаных профилей, средняя масса сборочной единицы от 0,1 до 0,5 т | т | 0.044928 | 7712 | 346.48 | [21 empty] | 3
|  | 401-0005 | Бетон тяжелый, класс В12,5 (М150) | м3 | 1.887 | 594 | 1120.88 | [21 empty] | 3
|  | 402-0005 | Раствор готовый кладочный цементный марки 150 | м3 | 0.12546 | 472.01 | 59.22 | [21 empty] | 3
|  | 405-0254 | Известь строительная негашеная хлорная, марки А | т | 1.1e-05 | 1424.84 | 0.02 | [21 empty] | 3
|  | 411-0001 | Вода | м3 | 1.1531 | 2.47 | 2.84 | [21 empty] | 3
|  | 507-0985 | Фланцы стальные плоские приварные из стали ВСт3сп2, ВСт3сп3, давлением 1,0 МПа (10 кгс/см2), диаметром 80 мм | шт. | 5 | 37 | 185 | [21 empty] | 3
|  | 508-0097 | Канат двойной свивки типа ТК, конструкции 6х19(1+6+12)+1 о.с., оцинкованный из проволок марки В, маркировочная группа 1770 н/мм2, диаметром 5,5 мм | 10 м | 0.08602 | 71.5 | 6.15 | [21 empty] | 3
|  | 509-0090 | Перемычки гибкие, тип ПГС-50 | шт. | 1 | 3.96 | 3.96 | [21 empty] | 3
|  | 509-1210 | Вазелин технический | кг | 0.009 | 45.9 | 0.41 | [21 empty] | 3
|  | 999-9950 | Вспомогательные ненормируемые материалы (2% от ОЗП) | РУБ | 0.51 | 1 | 0.51 | [21 empty] | 3
|  | прайс | Водонапорная башня ВБР25-9 | т | 4.245 | 78250 | 332171.25 | [21 empty] | 3
|  | прайс | Пакетный выключатель до 63 А | 1 ШТ | 1 | 1200 | 1200 | [21 empty] | 3
|  | Итого материальные ресурсы |  |  |  | 339677.71
Итого по смете: замена водонапорной башни ВБР - 25у -9 |  | стоимость 6: 350210.43 |  |  | 535514.68 |  | 323.4439 | [15 empty] | Итого по смете: замена водонапорной башни ВБР - 25у -9
|  | 2: ОЗП |  |  | 51130.5
|  | 2: ЗПМ (справочно) |  |  | 2651.15
|  | 2: ФОТ (справочно); 3: =51130,5+2651,15 |  |  | 53781.65 | [19 empty] | =51130,5+2651,15
|  | 2: ЭММ, в т.ч. ЗПМ |  |  | 14031.03
|  | 2: Стоимость материальных ресурсов |  |  | 392407.43
|  | 2: ПЗ (справочно); 3: =51130,5+14031,03+392407,43 |  |  | 457568.96 | [19 empty] | =51130,5+14031,03+392407,43
42980.83 | bar: 2
34964.89 | bar: 2
|  | 2: Всего; 3: =51130,5+14031,03+392407,43+42980,83+34964,89 |  |  | 535514.68 | [19 empty] | =51130,5+14031,03+392407,43+42980,83+34964,89
|  | 2: НДС 18%; 3: =535514,68*0,18 |  |  | 96392.64 | [19 empty] | =535514,68*0,18
|  | 2: Итого с НДС; 3: =535514,68+96392,64 |  |  | 631907.32 | [19 empty] | =535514,68+96392,64
Ресурсная ведомость на
Объект: замена водонапорной башни ВБР - 25у -9
|  | Обоснование | Наименование | Единица измерения | Объем | Базовая
[6 empty] | цена | стоимость
|  | 1 | 2 | 3 | 4 | 5 | 6
Трудовые ресурсы
|  | 1-1015-21 | Рабочий строитель среднего разряда 1,5 | чел.-ч | 19.44 | 7.01 | 136.27 | [21 empty] | 1
|  | 1-1022-21 | Рабочий строитель среднего разряда 2,2 | чел.-ч | 2.4299 | 7.43 | 18.05 | [21 empty] | 1
|  | 1-1028-21 | Рабочий строитель среднего разряда 2,8 | чел.-ч | 6.771 | 7.84 | 53.08 | [21 empty] | 1
|  | 1-1030-21 | Рабочий строитель среднего разряда 3 | чел.-ч | 1.5938 | 7.97 | 12.71 | [21 empty] | 1
|  | 1-1038-21 | Рабочий строитель среднего разряда 3,8 | чел.-ч | 11.4914 | 8.79 | 101.01 | [21 empty] | 1
|  | 1-1039-21 | Рабочий строитель среднего разряда 3,9 | чел.-ч | 27.67 | 8.89 | 245.99 | [21 empty] | 1
|  | 1-1042-21 | Рабочий строитель среднего разряда 4,2 | чел.-ч | 243.7479 | 9.27 | 2259.54 | [21 empty] | 1
|  | 1-1045-21 | Рабочий строитель среднего разряда 4,5 | чел.-ч | 2.76 | 9.68 | 26.72 | [21 empty] | 1
|  | 1-1047-21 | Рабочий строитель среднего разряда 4,7 | чел.-ч | 2.08 | 9.95 | 20.7 | [21 empty] | 1
|  | 1-1050-21 | Рабочий строитель среднего разряда 5 | чел.-ч | 2.65 | 10.36 | 27.45 | [21 empty] | 1
|  | 1-2040-21 | Рабочий монтажник среднего разряда 4 | чел.-ч | 2.81 | 8.99 | 25.26 | [21 empty] | 1
|  | Итого трудовые ресурсы |  |  |  | 2926.78
Машины и механизмы
|  | 020403 | Краны козловые при работе на монтаже технологического оборудования 32 т | маш.-ч | 0.02485 | 159.85 | 3.97 | [21 empty] | 2
|  | 021102 | Краны на автомобильном ходу при работе на монтаже технологического оборудования 10 т | маш.-ч | 0.01 | 138.54 | 1.39 | [21 empty] | 2
|  | 021141 | Краны на автомобильном ходу при работе на других видах строительства 10 т | маш.-ч | 1.5859 | 124.14 | 196.87 | [21 empty] | 2
|  | 021243 | Краны на гусеничном ходу при работе на других видах строительства до 16 т | маш.-ч | 1.9347 | 101.54 | 196.45 | [21 empty] | 2
|  | 021244 | Краны на гусеничном ходу при работе на других видах строительства 25 т | маш.-ч | 3.5234 | 142.33 | 501.48 | [21 empty] | 2
|  | 030203 | Домкраты гидравлические грузоподъемностью 63-100 т | маш.-ч | 0.3408 | 1.52 | 0.52 | [21 empty] | 2
|  | 030954 | Подъемники грузоподъемностью до 500 кг одномачтовые, высота подъема 45 м | маш.-ч | 0.078105 | 32.09 | 2.51 | [21 empty] | 2
|  | 040102 | Электростанции передвижные 4 кВт | маш.-ч | 0.06616 | 29.26 | 1.94 | [21 empty] | 2
|  | 040502 | Установки для сварки ручной дуговой (постоянного тока) | маш.-ч | 0.13 | 7.55 | 0.98 | [21 empty] | 2
|  | 040504 | Аппарат для газовой сварки и резки | маш.-ч | 10.2352 | 1.43 | 14.64 | [21 empty] | 2
|  | 041000 | Преобразователи сварочные с номинальным сварочным током 315-500 А | маш.-ч | 25.9561 | 9.7 | 251.78 | [21 empty] | 2
|  | 041400 | Электрические печи для сушки сварочных материалов с регулированием температуры в пределах от 80 °С до 500 °С | маш.-ч | 1.9213 | 6.4 | 12.3 | [21 empty] | 2
|  | 041401 | Электрические печи для сушки сварочных материалов с регулированием температуры в пределах от 80 °С до 500 °С при работе от передвижных электростанций | маш.-ч | 0.012 | 15.48 | 0.19 | [21 empty] | 2
|  | 042901 | Установки для гидравлических испытаний трубопроводов, давление нагнетания низкое 0,1 МПа (1 кгс/см2), высокое 10 МПа (100 кгс/см2) при работе от передвижных электростанций | маш.-ч | 0.064 | 29.97 | 1.92 | [21 empty] | 2
|  | 050101 | Компрессоры передвижные с двигателем внутреннего сгорания давлением до 686 кПа (7 ат), производительность до 5 м3/мин | маш.-ч | 0.27664 | 59.38 | 16.43 | [21 empty] | 2
|  | 060339 | Экскаваторы одноковшовые дизельные на пневмоколесном ходу при работе на других видах строительства 0,5 м3 | маш.-ч | 0.14 | 142.31 | 19.92 | [21 empty] | 2
|  | 070117 | Бульдозеры при работе на сооружении магистральных трубопроводов 96 кВт (130 л.с.) | маш.-ч | 0.00704 | 160.57 | 1.13 | [21 empty] | 2
|  | 070148 | Бульдозеры при работе на других видах строительства 59 кВт (80 л.с.) | маш.-ч | 2.9936 | 102.49 | 306.81 | [21 empty] | 2
|  | 111301 | Вибратор поверхностный | маш.-ч | 1.4458 | 0.66 | 0.96 | [21 empty] | 2
|  | 150202 | Агрегаты сварочные двухпостовые для ручной сварки на тракторе 79 кВт (108 л.с.) | маш.-ч | 2.4048 | 133.21 | 320.34 | [21 empty] | 2
|  | 151700 | Установки для подогрева стыков | маш.-ч | 0.00464 | 36.95 | 0.17 | [21 empty] | 2
|  | 330206 | Дрели электрические | маш.-ч | 0.04 | 2.15 | 0.09 | [21 empty] | 2
|  | 330301 | Машины шлифовальные электрические | маш.-ч | 2.4092 | 5.4 | 13.01 | [21 empty] | 2
|  | 331100 | Трамбовки пневматические при работе от передвижных компрессорных станций | маш.-ч | 1.1084 | 0.6 | 0.67 | [21 empty] | 2
|  | 400001 | Автомобили бортовые, грузоподъемность до 5 т | маш.-ч | 3.924 | 91.76 | 360.07 | [21 empty] | 2
|  | Итого машины и механизмы |  |  |  | 2226.54
Материальные ресурсы
|  | 101-0309 | Канаты пеньковые пропитанные | т | 0.00046 | 37900 | 17.44 | [21 empty] | 3
|  | 101-0324 | Кислород технический газообразный | м3 | 8.8661 | 6.22 | 55.15 | [21 empty] | 3
|  | 101-0595 | Мастика битумно-латексная кровельная | т | 0.0037 | 3471 | 12.84 | [21 empty] | 3
|  | 101-0797 | Проволока горячекатаная в мотках, диаметром 6,3-6,5 мм | т | 0.000138 | 4455 | 0.62 | [21 empty] | 3
|  | 101-1019 | Швеллеры № 40 из стали марки Ст0 | т | 0.008924 | 5191 | 46.33 | [21 empty] | 3
|  | 101-1513 | Электроды диаметром 4 мм Э42 | т | 0.0015 | 9750 | 14.63 | [21 empty] | 3
|  | 101-1515 | Электроды диаметром 4 мм Э46 | т | 0.089292 | 10170 | 908.09 | [21 empty] | 3
|  | 101-1602 | Ацетилен газообразный технический | м3 | 0.027 | 38.51 | 1.04 | [21 empty] | 3
|  | 101-1665 | Лак электроизоляционный 318 | кг | 0.014 | 36.4 | 0.51 | [21 empty] | 3
|  | 101-1714 | Болты с гайками и шайбами строительные | т | 0.01074 | 9040.01 | 97.09 | [21 empty] | 3
|  | 101-1805 | Гвозди строительные | т | 4.6e-05 | 12936 | 0.6 | [21 empty] | 3
|  | 101-1924 | Электроды диаметром 4 мм Э42А | кг | 0.07 | 12.65 | 0.89 | [21 empty] | 3
|  | 101-1964 | Шпагат бумажный | кг | 0.004 | 11.46 | 0.05 | [21 empty] | 3
|  | 101-1977 | Болты с гайками и шайбами строительные | кг | 0.455 | 9.49 | 4.32 | [21 empty] | 3
|  | 101-2143 | Краска | кг | 0.046 | 29.04 | 1.34 | [21 empty] | 3
|  | 101-2278 | Пропан-бутан, смесь техническая | кг | 2.6501 | 6.62 | 17.54 | [21 empty] | 3
|  | 101-2365 | Нитки швейные | кг | 0.002 | 135.05 | 0.27 | [21 empty] | 3
|  | 101-2467 | Растворитель марки Р-4 | т | 0.00276 | 9420 | 26 | [21 empty] | 3
|  | 101-2499 | Лента изоляционная прорезиненная односторонняя ширина 20 мм, толщина 0,25-0,35 мм | кг | 0.036 | 31 | 1.12 | [21 empty] | 3
|  | 101-3914 | Дюбели распорные полипропиленовые | 100 шт. | 0.014 | 87.29 | 1.22 | [21 empty] | 3
|  | 102-0023 | Бруски обрезные хвойных пород длиной 4-6,5 м, шириной 75-150 мм, толщиной 40-75 мм, I сорта | м3 | 0.004738 | 1421 | 6.73 | [21 empty] | 3
|  | 102-0025 | Бруски обрезные хвойных пород длиной 4-6,5 м, шириной 75-150 мм, толщиной 40-75 мм, III сорта | м3 | 0.00144 | 1076 | 1.55 | [21 empty] | 3
|  | 102-0138 | Доски необрезные хвойных пород длиной 2-3,75 м, все ширины, толщиной 32-40 мм, IV сорта | м3 | 0.00185 | 579.96 | 1.07 | [21 empty] | 3
|  | 103-0148 | Трубы стальные электросварные прямошовные со снятой фаской из стали марок БСт2кп-БСт4кп и БСт2пс-БСт4пс наружный диаметр 83 мм, толщина стенки 3,5 мм | м | 8.432 | 57.04 | 480.97 | [21 empty] | 3
|  | 113-0021 | Грунтовка ГФ-021 красно-коричневая | т | 0.001426 | 15620 | 22.28 | [21 empty] | 3
|  | 201-0755 | Отдельные конструктивные элементы зданий и сооружений с преобладанием горячекатаных профилей, средняя масса сборочной единицы до 0,1 т | т | 0.355 | 8060 | 2861.3 | [21 empty] | 3
|  | 201-0756 | Отдельные конструктивные элементы зданий и сооружений с преобладанием горячекатаных профилей, средняя масса сборочной единицы от 0,1 до 0,5 т | т | 0.044928 | 7712 | 346.48 | [21 empty] | 3
|  | 401-0005 | Бетон тяжелый, класс В12,5 (М150) | м3 | 1.887 | 594 | 1120.88 | [21 empty] | 3
|  | 402-0005 | Раствор готовый кладочный цементный марки 150 | м3 | 0.12546 | 472.01 | 59.22 | [21 empty] | 3
|  | 405-0254 | Известь строительная негашеная хлорная, марки А | т | 1.1e-05 | 1424.84 | 0.02 | [21 empty] | 3
|  | 411-0001 | Вода | м3 | 1.1531 | 2.47 | 2.84 | [21 empty] | 3
|  | 507-0985 | Фланцы стальные плоские приварные из стали ВСт3сп2, ВСт3сп3, давлением 1,0 МПа (10 кгс/см2), диаметром 80 мм | шт. | 5 | 37 | 185 | [21 empty] | 3
|  | 508-0097 | Канат двойной свивки типа ТК, конструкции 6х19(1+6+12)+1 о.с., оцинкованный из проволок марки В, маркировочная группа 1770 н/мм2, диаметром 5,5 мм | 10 м | 0.08602 | 71.5 | 6.15 | [21 empty] | 3
|  | 509-0090 | Перемычки гибкие, тип ПГС-50 | шт. | 1 | 3.96 | 3.96 | [21 empty] | 3
|  | 509-1210 | Вазелин технический | кг | 0.009 | 45.9 | 0.41 | [21 empty] | 3
|  | 999-9950 | Вспомогательные ненормируемые материалы (2% от ОЗП) | РУБ | 0.51 | 1 | 0.51 | [21 empty] | 3
|  | прайс | Водонапорная башня ВБР25-9 | т | 4.245 | 78250 | 332171.25 | [21 empty] | 3
|  | прайс | Пакетный выключатель до 63 А | 1 ШТ | 1 | 1200 | 1200 | [21 empty] | 3
|  | Итого материальные ресурсы |  |  |  | 339677.71
Сдал
|  | 2: Должность; 4: Подпись | Ф.И.О.
М.П.
Принял
|  | 2: Должность; 4: Подпись | Ф.И.О.
М.П.

## Объектная смета
Smeta.RU (495) 974-1589
Форма 3
замена водонапорной башни ВБР - 25у -9
(Наименование стройки)
ОБЪЕКТНЫЙ СМЕТНЫЙ РАСЧЕТ № |  |  | Новый объект
(объектная смета)
на строительство (капитальный ремонт) |  |  | замена водонапорной башни ВБР - 25у -9
Сметная стоимость, тыс.руб. |  |  | 610.8694 | тыс.руб.
Средства на оплату труда |  |  | 51.1305 | тыс.руб.
Расчетный измеритель единичной стоимости |  |  | 0
Составлен(а) в уровне текущих (прогнозных) цен ТСН Чувашской республики (редакция 2014 г) сентябрь 2018 года
тыс.руб.
№ п/п | Номера сметных расчетов (смет) | Наименование работ и затрат | Сметная стоимость, тыс.руб. |  |  |  |  | Средства на оплату труда, тыс. руб. | Показатели единичной стоимости
|  |  | строите-льных работ | монтажных работ | оборудо-вания, мебели, инвентаря | прочих затрат | Всего
1 | 2 | 3 | 4 | 5 | 6 | 7 | 8 | 9 | 10
1 | Новая локальная смета | Новая локальная смета | 533.1767 | 2.338 | - | - | 535.5147 | 51.1305 | -
|  | ИТОГО: | 533.1767 | 2.338 | - | - | 535.5147 | 51.1305

## Source
0 | Smeta.RU (495) 974-1589 |  | _PS_ |  | 0 | 0 | 0 | Smeta.RU |  | 1 | 60931 | 10
1 | 152 | 0 | 83 | 0 | Новый объект | замена водонапорной башни ВБР - 25у -9 |  | 0 |  | 0 |  |  |  | 0 | 0 | 0 | 0 |  |  |  | 0 | [37 empty] | Сметные нормы списания | Коды ценников | 1 | 1 | 0 | 0 | 1 | 0 | 2 | 2 | 1 | 1 | 0 | 0 | 1 | 0 | 0 | Чувашская Республика (редакция 2014) | ТР для Версии 10: Центральные регионы (с учетом п-ма 2536-ИП/12/ГС от 22.03.2017 г | Чувашская Республика (редакция 2014) | Чувашская Республика (редакция 2014) | Чувашская Республика (редакция 2014) | Чувашская Республика (редакция 2014) | Поправки для НБ 2014 года от 28.04.2017 | 0 | 0 | 2105352 |  |  | 0 | [43 empty] | 0
15 | 1
52 | 152 | 1 | 12 | 0 | Новый объект | замена водонапорной башни ВБР - 25у -9 | [7 empty] | 457568.96 | 392407.43 | 14031.03 | 2651.15 | 51130.5 | 0 | 323.4439 | 13.0498 | 0 | 42980.83 | 34964.89 | 0 | 0 | 0 | 0 | 0 | 0 | 0 | 0 | 0 | 0 | 0 | 0 | 0 | 0 | 0 | 0 | 0 | 0 | 535514.68 | 533176.7 | 2337.98 | 0 | 392407.43 | 392407.43 | 0 | 392407.43 | 0 | 0 | 0 | 0 | 0 | 0 | 0 | 0 | 0 | 0 | 0 | 0 | 0 | 0 | 0 | 0 | 0 | 0 | 0 | 0 | 0 | 0 | 0 | 0 | 0 | 0 | 0 | 0 | 0 | 0 | 0 | 0 | 0 | 0 | 0 | 0 | 0 | 0 | 0 | 0 | 0 | 0 | 0 | 0 | 0 | 0 | 0 | 0 | 0 | 0 | 0 | 0 | 0 | 0 | 0 | 0 | 0 | 0 | 0 | 0 | 0 | 0 | 0 | 0 | 0 | 0 | 0 | 0 | 0 | 0 | 0 | 0 | 0 | 0 | 0 | 0 | 0 | 0 | 0 | 0 | 0 | 0 | 0 | 0 | 0 | 0 | 0 | 0 | 0 | 0 | 0 | 0 | 0 | 0 | 0 | 0 | 0 | 0 | 0 | 0 | 0 | 0 | 0 | 0 | 0 | 0 | 0 | 0 | 0 | 0 | 0 | 0 | 0 | 0 | 0 | 0 | 0 | 0 | 0 | 0 | 0 | 0 | 0 | 0 | 0 | 0 | 0 | 0 | 0 | 0 | 0 | 0 | 0 | 0 | 0 | 0 | 0 | 0 | 0 | 0 | 0 | 0 | 0 | 0 | 0 | 0 | 0 | 0 | 0 | 0 | 0 | 0 | 0 | 0 | 0
3 | 1 |  | 43 |  | Новая локальная смета | Новая локальная смета |  | 0 |  | 0 | [10 empty] | 0 | [53 empty] | 0 | [7 empty] | 0 | 0
52 | 1 | 3 | 20 | 0 | Новая локальная смета | Новая локальная смета | [7 empty] | 457568.96 | 392407.43 | 14031.03 | 2651.15 | 51130.5 | 0 | 323.4439 | 13.0498 | 0 | 42980.83 | 34964.89 | 0 | 0 | 457568.96 | 392407.43 | 14031.03 | 2651.15 | 51130.5 | 0 | 323.4439 | 13.0498 | 0 | 42980.83 | 34964.89 | 0 | 0 | 0 | 0 | 0 | 535514.68 | 533176.7 | 2337.98 | 0 | 392407.43 | 392407.43 | 0 | 392407.43 | 0 | 0 | 0 | 0 | 0 | 0 | 0 | 0 | 0 | 0 | 0 | 0 | 0 | 0 | 0 | 0 | 0 | 0 | 0 | 0 | 0 | 0 | 0 | 0 | 0 | 0 | 0 | 535514.68 | 533176.7 | 2337.98 | 0 | 392407.43 | 392407.43 | 0 | 392407.43 | 0 | 0 | 0 | 0 | 0 | 0 | 0 | 0 | 0 | 0 | 0 | 0 | 0 | 0 | 0 | 0 | 0 | 0 | 0 | 0 | 0 | 0 | 0 | 0 | 0 | 0 | 0 | 0 | 0 | 0 | 0 | 0 | 0 | 0 | 0 | 0 | 0 | 0 | 0 | 0 | 0 | 0 | 0 | 0 | 0 | 0 | 0 | 0 | 0 | 0 | 0 | 0 | 0 | 0 | 0 | 0 | 0 | 0 | 0 | 0 | 0 | 0 | 0 | 0 | 0 | 0 | 0 | 0 | 0 | 0 | 0 | 0 | 0 | 0 | 0 | 0 | 0 | 0 | 0 | 0 | 0 | 0 | 0 | 0 | 0 | 0 | 0 | 0 | 0 | 0 | 0 | 0 | 0 | 0 | 0 | 0 | 0 | 0 | 0 | 0 | 0 | 0 | 0 | 0 | 0 | 0 | 0 | 0 | 0 | 0 | 0 | 0 | 0 | 0 | 0 | 0 | 0 | 0 | 0 | 0
17 | 1 | 5 | 5 | 1 | 46-06-008-1 | Демонтаж водонапорной башни | 1 ШТ | 1 | 0 |  |  |  |  | 5572.2 | 0 | 1274.75 | 50.66 | 4297.45 | 0 | 27.67 | 0.24 | 0 | 4087.22 | 2434.94 |  | 42967010 | 418.72 | 0 | 172.73 | 2.9 | 245.99 | 0 | 27.67 | 0.24 | 0 | 418.72 | 0 | 172.73 | 2.9 | 245.99 | 0 | 27.67 | 0.24 | 0 | 94 | 56 | 1 | 1 |  |  | 1 | 17.47 | 7.38 | 1 |  |  |  |  | 0 | 1 | ТЕР Чувашская республика (редакция 2014), 46-06-008-1, Приказ Минстроя России от 05.05.2015 № 337/пр |  |  | 46001 | 0 | 46-06-008-1 | 1 | 2 | 0 | 17.47 | 1 | 1 | 1 | 1 | 1 |  | 110 | 70 |  |  |  |  | 0 | 0 | [5 empty] | 0 |  | 0 | 5572.2 | 0 | 1274.7474 | 50.663 | 4297.4453 | 0 | 27.67 | 0.24 | 0 | 4087.2234 | 2434.9416 | [13 empty] | 0 | 0 | 1 | 1 |  |  |  | 1013 | 1 ШТ | 1 ШТ | 1 | [6 empty] | 42950715 | 2 | Общестроительные работы | 0 |  | 1 | 46001 | Реконструкция зданий и сооружений | ФЕР-46 |  |  |  | 0 | 418.72 | 0 | 172.73 | 2.9 | 245.99 | 27.67 | 0.24 | 0 | [17 empty] | 0 | 0 | 0 |  |  | *0,85 | *0,8 | 110 | 70 |  |  |  |  | 0 |  | -1604899164 | 2 | 1 | 2 | 0 | 0 | 0 | 12094.36 | 12094.36 | 0 | 0 |  | 0 | 3 | 0 |  | 0 | 1 | 0 | 0 | 0 | 0
17 | 1 | 9 | 9 | 2 | 01-02-005-1 | Уплотнение грунта пневматическими трамбовками, группа грунтов 1-2 | 100 м3 уплотненного грунта | 0.091 | 0 |  |  |  |  | 293.6 | 0 | 134.85 | 43.5 | 158.75 | 0 | 1.1402 | 0.27664 | 0 | 163.82 | 80.9 |  | 42967010 | 287.68 | 0 | 187.82 | 27.36 | 99.86 | 0 | 12.53 | 3.04 | 0 | 287.68 | 0 | 187.82 | 27.36 | 99.86 | 0 | 12.53 | 3.04 | 0 | 81 | 40 | 1 | 1 |  |  | 1 | 17.47 | 7.89 | 1 |  |  |  |  | 0 | 1 | ТЕР Чувашская республика (редакция 2014), 01-02-005-1, Приказ Минстроя России от 05.05.2015 № 337/пр |  |  | 1002 | 0 | 01-02-005-1 | 1 | 2 | 0 | 17.47 | 1 | 1 | 1 | 1 | 1 |  | 95 | 50 |  |  |  |  | 0 | 0 | [5 empty] | 0 |  | 0 | 293.6 | 0 | 1481.8998 | 477.9792 | 1744.5542 | 0 | 12.53 | 3.04 | 0 | 163.8225 | 80.9 | [13 empty] | 0 | 0 | 1 | 1 |  |  |  | 1013 | 100 м3 уплотненного грунта | 100 м3 уплотненного грунта | 1 | [6 empty] | 42950621 | 2 | Общестроительные работы | 0 |  | 1 | 1002 | Земляные работы, выполняемые механизированным способом | ФЕР-01 |  |  |  | 0 | 287.68 | 0 | 187.82 | 27.36 | 99.86 | 12.53 | 3.04 | 0 | [17 empty] | 0 | 0 | 0 |  |  | *0,85 | *0,8 | 95 | 50 |  |  |  |  | 0 |  | -1793370794 | 2 | 1 | 2 | 0 | 0 | 0 | 538.32 | 538.32 | 0 | 0 |  | 0 | 3 | 0 |  | 0 | 1 | 0 | 0 | 0 | 0
17 | 1 | 15 | 15 | 3 | 11-01-002-9 | Устройство подстилающих слоев бетонных | 1 м3 подстилающего слоя | 1.85 | 0 |  |  |  |  | 7441.21 | 6511.57 | 2.39 | 0 | 927.25 | 0 | 6.771 | 0 | 0 | 973.61 | 556.35 |  | 42967010 | 643.28 | 614.27 | 0.32 | 0 | 28.69 | 0 | 3.66 | 0 | 0 | 643.28 | 614.27 | 0.32 | 0 | 28.69 | 0 | 3.66 | 0 | 0 | 105 | 60 | 1 | 1 |  |  | 1 | 17.47 | 4.03 | 5.73 |  |  |  |  | 0 | 1 | ТЕР Чувашская республика (редакция 2014), 11-01-002-9, Приказ Минстроя России от 05.05.2015 № 337/пр |  |  | 11001 | 0 | 11-01-002-9 | 1 | 2 | 0 | 1 | 1 | 1 | 1 | 1 | 1 |  | 123 | 75 |  |  |  |  | 0 | 0 | [5 empty] | 0 |  | 0 | 7441.21 | 3519.7671 | 1.2896 | 0 | 501.2143 | 0 | 3.66 | 0 | 0 | 973.6125 | 556.35 | [13 empty] | 0 | 0 | 1 | 1 |  |  |  | 1013 | 1 м3 подстилающего слоя | 1 м3 подстилающего слоя | 1 | [6 empty] | 42950647 | 2 | Общестроительные работы | 0 |  | 1 | 11001 | Полы | ФЕР-11 |  |  |  | 0 | 643.28 | 614.27 | 0.32 | 0 | 28.69 | 3.66 | 0 | 0 | [17 empty] | 0 | 0 | 0 |  |  | *0,85 | *0,8 | 123 | 75 |  |  |  |  | 0 |  | -584290108 | 2 | 1 | 2 | 0 | 0 | 0 | 8971.17 | 8971.17 | 0 | 0 |  | 0 | 3 | 0 |  | 0 | 1 | 0 | 0 | 0 | 0
17 | 1 | 21 | 21 | 4 | 11-01-011-1 | Устройство стяжек цементных толщиной 20 мм | 100 м2 стяжки | 0.0615 | 0 |  |  |  |  | 734.79 | 396.14 | 23.25 | 16.51 | 315.4 | 0 | 2.4299 | 0.078105 | 0 | 348.51 | 199.15 |  | 42967010 | 1311.85 | 971.55 | 46.74 | 15.37 | 293.56 | 0 | 39.51 | 1.27 | 0 | 1311.85 | 971.55 | 46.74 | 15.37 | 293.56 | 0 | 39.51 | 1.27 | 0 | 105 | 60 | 1 | 1 |  |  | 1 | 17.47 | 8.09 | 6.63 |  |  |  |  | 0 | 1 | ТЕР Чувашская республика (редакция 2014), 11-01-011-1, Приказ Минстроя России от 05.05.2015 № 337/пр |  |  | 11001 | 0 | 11-01-011-1 | 1 | 2 | 0 | 17.47 | 1 | 1 | 1 | 1 | 1 |  | 123 | 75 |  |  |  |  | 0 | 0 | [5 empty] | 0 |  | 0 | 734.79 | 6441.3765 | 378.1266 | 268.5139 | 5128.4932 | 0 | 39.51 | 1.27 | 0 | 348.5055 | 199.146 | [13 empty] | 0 | 0 | 1 | 1 |  |  |  | 1013 | 100 м2 стяжки | 100 м2 стяжки | 1 | [6 empty] | 42950647 | 2 | Общестроительные работы | 0 |  | 1 | 11001 | Полы | ФЕР-11 |  |  |  | 0 | 1311.85 | 971.55 | 46.74 | 15.37 | 293.56 | 39.51 | 1.27 | 0 | [17 empty] | 0 | 0 | 0 |  |  | *0,85 | *0,8 | 123 | 75 |  |  |  |  | 0 |  | 1962614681 | 2 | 1 | 2 | 0 | 0 | 0 | 1282.45 | 1282.45 | 0 | 0 |  | 0 | 3 | 0 |  | 0 | 1 | 0 | 0 | 0 | 0
17 | 1 | 44 | 44 | 5 | 09-06-033-2 | Установка стальных конструкций водонапорной башшни | 1 т конструкций | 4.245 | 0 |  |  |  |  | 55034.44 | 8263.07 | 7297.41 | 1050.11 | 39473.96 | 0 | 243.7479 | 4.9666 | 0 | 31203.53 | 27556.37 |  | 42967010 | 1157.45 | 357.82 | 267.35 | 14.16 | 532.28 | 0 | 57.42 | 1.17 | 0 | 1157.45 | 357.82 | 267.35 | 14.16 | 532.28 | 0 | 57.42 | 1.17 | 0 | 77 | 68 | 1 | 1 |  |  | 1 | 17.47 | 6.43 | 5.44 |  |  |  |  | 0 | 1 | ТЕР Чувашская республика (редакция 2014), 09-06-033-2, Приказ Минстроя России от 05.05.2015 № 337/пр |  |  | 9001 | 0 | 09-06-033-2 | 1 | 2 | 0 | 17.47 | 1 | 1 | 1 | 1 | 1 |  | 90 | 85 |  |  |  |  | 0 | 0 | [5 empty] | 0 |  | 0 | 55034.44 | 1946.5408 | 1719.0605 | 247.3752 | 9298.9316 | 0 | 57.42 | 1.17 | 0 | 31203.5339 | 27556.3676 | [13 empty] | 0 | 0 | 1 | 1 |  |  |  | 1013 | 1 т конструкций | 1 т конструкций | 1 | [6 empty] | 42950645 | 2 | Общестроительные работы | 0 |  | 1 | 9001 | Металлические конструкции | ФЕР-09 |  |  |  | 0 | 1157.45 | 357.82 | 267.35 | 14.16 | 532.28 | 57.42 | 1.17 | 0 | [17 empty] | 0 | 0 | 0 |  |  | *0,85 | *0,8 | 90 | 85 |  |  |  |  | 0 |  | -256841680 | 2 | 1 | 2 | 0 | 0 | 0 | 113794.34 | 113794.34 | 0 | 0 |  | 0 | 3 | 0 |  | 0 | 1 | 0 | 0 | 0 | 0
18 | 1 | 44 |  | 5,1 | прайс | Водонапорная башня ВБР25-9 | т | 4.245 | 1 |  |  |  |  | 350000 | 350000 | 0 | 0 | 0 | 0 | 0 | 0 | 0 | 0 | 0 |  | 42967010 | 78250 | 78250 | 0 | 0 | 0 | 0 | 0 | 0 | 0 | 78250 | 78250 | 0 | 0 | 0 | 0 | 0 | 0 | 0 | 77 | 68 | 1 | 1 |  |  | 1 | 1 | 1 | 1 |  |  |  |  | 3 | 1 | ТССЦ Чувашская республика (редакция 2014), 201-9002, Приказ Минстроя России от 05.05.2015 № 337/пр |  |  | 9001 | 0 |  | 0 | 2 | 0 | 1 | 1 | 1 | 1 | 1 | 1 |  | 90 | 85 |  |  |  |  | 0 | 0 | [5 empty] | 0 |  | 0 | 350000 | 78250 | 0 | 0 | 0 | 0 | 0 | 0 | 0 | 0 | 0 | [13 empty] | 0 | 0 | 1 | 1 |  |  |  | 1009 | т | т | 1000 | [6 empty] | 42950645 | 2 | Общестроительные работы | 0 |  | 1 | 9001 | Металлические конструкции | ФЕР-09 |  |  |  | 256 | 0 | 78250 | 0 | 0 | 0 | 0 | 0 | [18 empty] | 0 | 0 | 0 |  |  | *0,85 | *0,8 | 90 | 85 |  | занесена вручную |  |  | 0 |  | -215112035 | 2 | 2 | -2 | 0 | 0 | 0 | 350000 | 350000 | 0 | 0 |  | 0 | 4 | 0 |  | 0 | 1 | 0 | 0 | 0 | 0
17 | 1 | 68 | 69 | 6 | 09-03-029-1 | Сборка и установка стальных конструкций и ограждений | 1 т конструкций | 0.355 | 0 |  |  |  |  | 3440.86 | 161.93 | 1514.32 | 423.96 | 1764.61 | 0 | 11.4913 | 2.0022 | 0 | 1685.2 | 1488.23 |  | 42967010 | 1069.73 | 87.05 | 698.15 | 68.36 | 284.53 | 0 | 32.37 | 5.64 | 0 | 1069.73 | 87.05 | 698.15 | 68.36 | 284.53 | 0 | 32.37 | 5.64 | 0 | 77 | 68 | 1 | 1 |  |  | 1 | 17.47 | 6.11 | 5.24 |  |  |  |  | 0 | 1 | ТЕР Чувашская республика (редакция 2014), 09-03-029-1, Приказ Минстроя России от 05.05.2015 № 337/пр |  |  | 9001 | 0 | 09-03-029-1 | 1 | 2 | 0 | 17.47 | 1 | 1 | 1 | 1 | 1 |  | 90 | 85 |  |  |  |  | 0 | 0 | [5 empty] | 0 |  | 0 | 3440.86 | 456.142 | 4265.6965 | 1194.2492 | 4970.7391 | 0 | 32.37 | 5.64 | 0 | 1685.1989 | 1488.2276 | [13 empty] | 0 | 0 | 1 | 1 |  |  |  | 1013 | 1 т конструкций | 1 т конструкций | 1 | [6 empty] | 42950645 | 2 | Общестроительные работы | 0 |  | 1 | 9001 | Металлические конструкции | ФЕР-09 |  |  |  | 0 | 1069.73 | 87.05 | 698.15 | 68.36 | 284.53 | 32.37 | 5.64 | 0 | [17 empty] | 0 | 0 | 0 |  |  | *0,85 | *0,8 | 90 | 85 |  |  |  |  | 0 |  | -2084459244 | 2 | 1 | 2 | 0 | 0 | 0 | 6614.29 | 6614.29 | 0 | 0 |  | 0 | 3 | 0 |  | 0 | 1 | 0 | 0 | 0 | 0
18 | 1 | 66 |  | 6,1 | 201-0755 | Отдельные конструктивные элементы зданий и сооружений с преобладанием горячекатаных профилей, средняя масса сборочной единицы до 0,1 т | т | 0.355 | 1 |  |  |  |  | 22432.59 | 22432.59 | 0 | 0 | 0 | 0 | 0 | 0 | 0 | 0 | 0 |  | 42967010 | 8060 | 8060 | 0 | 0 | 0 | 0 | 0 | 0 | 0 | 8060 | 8060 | 0 | 0 | 0 | 0 | 0 | 0 | 0 | 77 | 68 | 1 | 1 |  |  | 1 | 1 | 1 | 7.84 |  |  |  |  | 3 | 1 | ТССЦ Чувашская республика (редакция 2014), 201-0755, Приказ Минстроя России от 05.05.2015 № 337/пр |  |  | 9001 | 0 | 201-0755 | 1 | 2 | 0 | 1 | 1 | 1 | 1 | 1 | 1 |  | 90 | 85 |  |  |  |  | 0 | 0 | [5 empty] | 0 |  | 0 | 22432.59 | 63190.4 | 0 | 0 | 0 | 0 | 0 | 0 | 0 | 0 | 0 | [13 empty] | 0 | 0 | 1 | 1 |  |  |  | 1009 | т | т | 1000 | [6 empty] | 42950645 | 2 | Общестроительные работы | 0 |  | 1 | 9001 | Металлические конструкции | ФЕР-09 |  |  |  | 0 | 8060 | 8060 | 0 | 0 | 0 | 0 | 0 | [18 empty] | 0 | 0 | 0 |  |  | *0,85 | *0,8 | 90 | 85 |  |  |  |  | 0 |  | -388442248 | 2 | 1 | 2 | 0 | 0 | 0 | 22432.59 | 22432.59 | 0 | 0 |  | 0 | 3 | 0 |  | 0 | 1 | 0 | 0 | 0 | 0
17 | 1 | 70 | 71 | 7 | 01-01-030-2 | Разработка грунта с перемещением до 10 м бульдозерами мощностью 59 кВт (80 л.с.), группа грунтов 2 | 1000 м3 грунта | 0.218 | 0 |  |  |  |  | 1684.52 | 0 | 1684.52 | 498.64 | 0 | 0 | 0 | 2.7577 | 0 | 403.9 | 199.46 |  | 42967010 | 1296.5 | 0 | 1296.5 | 130.93 | 0 | 0 | 0 | 12.65 | 0 | 1296.5 | 0 | 1296.5 | 130.93 | 0 | 0 | 0 | 12.65 | 0 | 81 | 40 | 1 | 1 |  |  | 1 | 1 | 5.96 | 1 |  |  |  |  | 0 | 1 | ТЕР Чувашская республика (редакция 2014), 01-01-030-2, Приказ Минстроя России от 05.05.2015 № 337/пр |  |  | 1001 | 0 | 01-01-030-2 | 1 | 2 | 0 | 17.47 | 1 | 1 | 1 | 1 | 1 |  | 95 | 50 |  |  |  |  | 0 | 0 | [5 empty] | 0 |  | 0 | 1684.52 | 0 | 7727.14 | 2287.3471 | 0 | 0 | 0 | 12.65 | 0 | 403.8984 | 199.456 | [13 empty] | 0 | 0 | 1 | 1 |  |  |  | 1007 | 1000 м3 грунта | 1000 м3 грунта | 1000 | [6 empty] | 42950620 | 2 | Общестроительные работы | 0 |  | 1 | 1001 | Земляные работы, выполняемые механизированным способом | ФЕР-01 |  |  |  | 0 | 1296.5 | 0 | 1296.5 | 130.93 | 0 | 0 | 12.65 | 0 | [17 empty] | 0 | 0 | 0 |  |  | *0,85 | *0,8 | 95 | 50 |  |  |  |  | 0 |  | -1182471805 | 2 | 1 | 2 | 0 | 0 | 0 | 2287.88 | 2287.88 | 0 | 0 |  | 0 | 3 | 0 |  | 0 | 1 | 0 | 0 | 0 | 0
17 | 1 | 72 | 73 | 8 | 01-01-030-10 | При перемещении грунта на каждые последующие 10 м добавлять к расценке 01-01-030-02 | 1000 м3 грунта | 0.0218 | 0 |  |  |  |  | 144.08 | 0 | 144.08 | 42.65 | 0 | 0 | 0 | 0.23588 | 0 | 34.55 | 17.06 |  | 42967010 | 1108.94 | 0 | 1108.94 | 111.99 | 0 | 0 | 0 | 10.82 | 0 | 1108.94 | 0 | 1108.94 | 111.99 | 0 | 0 | 0 | 10.82 | 0 | 81 | 40 | 1 | 1 |  |  | 1 | 1 | 5.96 | 1 |  |  |  |  | 0 | 1 | ТЕР Чувашская республика (редакция 2014), 01-01-030-10, Приказ Минстроя России от 05.05.2015 № 337/пр |  |  | 1001 | 0 | 01-01-030-10 | 1 | 2 | 0 | 17.47 | 1 | 1 | 1 | 1 | 1 |  | 95 | 50 |  |  |  |  | 0 | 0 | [5 empty] | 0 |  | 0 | 144.08 | 0 | 6609.2824 | 1956.4653 | 0 | 0 | 0 | 10.82 | 0 | 34.5465 | 17.06 | [13 empty] | 0 | 0 | 1 | 1 |  |  |  | 1007 | 1000 м3 грунта | 1000 м3 грунта | 1000 | [6 empty] | 42950620 | 2 | Общестроительные работы | 0 |  | 1 | 1001 | Земляные работы, выполняемые механизированным способом | ФЕР-01 |  |  |  | 0 | 1108.94 | 0 | 1108.94 | 111.99 | 0 | 0 | 10.82 | 0 | [17 empty] | 0 | 0 | 0 |  |  | *0,85 | *0,8 | 95 | 50 |  |  |  |  | 0 |  | 82819186 | 2 | 1 | 2 | 0 | 0 | 0 | 195.69 | 195.69 | 0 | 0 |  | 0 | 3 | 0 |  | 0 | 1 | 0 | 0 | 0 | 0
17 | 1 | 73 | 74 | 9 | 01-02-061-2 | Засыпка вручную траншей, пазух котлованов и ям, группа грунтов 2 | 100 м3 грунта | 0.2 | 0 |  |  |  |  | 2380.71 | 0 | 0 | 0 | 2380.71 | 0 | 19.44 | 0 | 0 | 1618.88 | 857.06 |  | 42967010 | 681.37 | 0 | 0 | 0 | 681.37 | 0 | 97.2 | 0 | 0 | 681.37 | 0 | 0 | 0 | 681.37 | 0 | 97.2 | 0 | 0 | 68 | 36 | 1 | 1 |  |  | 1 | 17.47 | 1 | 1 |  |  |  |  | 0 | 1 | ТЕР Чувашская республика (редакция 2014), 01-02-061-2, Приказ Минстроя России от 05.05.2015 № 337/пр |  |  | 1003 | 0 | 01-02-061-2 | 1 | 2 | 0 | 1 | 1 | 1 | 1 | 1 | 1 |  | 80 | 45 |  |  |  |  | 0 | 0 | [5 empty] | 0 |  | 0 | 2380.71 | 0 | 0 | 0 | 11903.5339 | 0 | 97.2 | 0 | 0 | 1618.8828 | 857.0556 | [13 empty] | 0 | 0 | 1 | 1 |  |  |  | 1013 | 100 м3 грунта | 100 м3 грунта | 1 | [6 empty] | 42950622 | 2 | Общестроительные работы | 0 |  | 1 | 1003 | Земляные работы, выполняемые ручным способом | ФЕР-01 |  |  |  | 0 | 681.37 | 0 | 0 | 0 | 681.37 | 97.2 | 0 | 0 | [17 empty] | 0 | 0 | 0 |  |  | *0,85 | *0,8 | 80 | 45 |  |  |  |  | 0 |  | -570049592 | 2 | 1 | 2 | 0 | 0 | 0 | 4856.65 | 4856.65 | 0 | 0 |  | 0 | 3 | 0 |  | 0 | 1 | 0 | 0 | 0 | 0
17 | 1 | 82 | 83 | 10 | 22-06-005-2 | Врезка в существующие сети из стальных труб стальных штуцеров (патрубков) диаметром 80 мм | 1 врезка | 1 | 0 |  |  |  |  | 984.4 | 121.39 | 501.38 | 111.98 | 361.63 | 0 | 2.08 | 0.53 | 0 | 525.71 | 336.26 |  | 42967010 | 131.3 | 26.05 | 84.55 | 6.41 | 20.7 | 0 | 2.08 | 0.53 | 0 | 131.3 | 26.05 | 84.55 | 6.41 | 20.7 | 0 | 2.08 | 0.53 | 0 | 111 | 71 | 1 | 1 |  |  | 1 | 17.47 | 5.93 | 4.66 |  |  |  |  | 0 | 1 | ТЕР Чувашская республика (редакция 2014), 22-06-005-2, Приказ Минстроя России от 05.05.2015 № 337/пр |  |  | 22001 | 0 | 22-06-005-2 | 1 | 2 | 0 | 17.47 | 1 | 1 | 1 | 1 | 1 |  | 130 | 89 |  |  |  |  | 0 | 0 | [5 empty] | 0 |  | 0 | 984.4 | 121.393 | 501.3815 | 111.9827 | 361.629 | 0 | 2.08 | 0.53 | 0 | 525.7071 | 336.2631 | [13 empty] | 0 | 0 | 1 | 1 |  |  |  | 1013 | 1 врезка | 1 врезка | 1 | [6 empty] | 42950679 | 2 | Общестроительные работы | 0 |  | 1 | 22001 | Водопровод - наружные сети | ФЕР-22 |  |  |  | 0 | 131.3 | 26.05 | 84.55 | 6.41 | 20.7 | 2.08 | 0.53 | 0 | [17 empty] | 0 | 0 | 0 |  |  | *0,85 | *0,8 | 130 | 89 |  |  |  |  | 0 |  | 1320768426 | 2 | 1 | 2 | 0 | 0 | 0 | 1846.37 | 1846.37 | 0 | 0 |  | 0 | 3 | 0 |  | 0 | 1 | 0 | 0 | 0 | 0
17 | 1 | 87 | 88 | 11 | 22-03-014-2 | Приварка фланцев к стальным трубопроводам диаметром 80 мм | 1 фланец | 5 | 0 |  |  |  |  | 2868.99 | 1086.41 | 1303.03 | 370.36 | 479.55 | 0 | 2.65 | 1.75 | 0 | 943.4 | 603.44 |  | 42967010 | 91.26 | 39.15 | 46.62 | 4.24 | 5.49 | 0 | 0.53 | 0.35 | 0 | 91.26 | 39.15 | 46.62 | 4.24 | 5.49 | 0 | 0.53 | 0.35 | 0 | 111 | 71 | 1 | 1 |  |  | 1 | 17.47 | 5.59 | 5.55 |  |  |  |  | 0 | 1 | ТЕР Чувашская республика (редакция 2014), 22-03-014-2, Приказ Минстроя России от 05.05.2015 № 337/пр |  |  | 22001 | 0 | 22-03-014-2 | 1 | 2 | 0 | 17.47 | 1 | 1 | 1 | 1 | 1 |  | 130 | 89 |  |  |  |  | 0 | 0 | [5 empty] | 0 |  | 0 | 2868.99 | 217.2825 | 260.6058 | 74.0728 | 95.9103 | 0 | 0.53 | 0.35 | 0 | 943.4001 | 603.4361 | [13 empty] | 0 | 0 | 1 | 1 |  |  |  | 1013 | 1 фланец | 1 фланец | 1 | [6 empty] | 42950679 | 2 | Общестроительные работы | 0 |  | 1 | 22001 | Водопровод - наружные сети | ФЕР-22 |  |  |  | 0 | 91.26 | 39.15 | 46.62 | 4.24 | 5.49 | 0.53 | 0.35 | 0 | [17 empty] | 0 | 0 | 0 |  |  | *0,85 | *0,8 | 130 | 89 |  |  |  |  | 0 |  | -2050094059 | 2 | 1 | 2 | 0 | 0 | 0 | 4415.83 | 4415.83 | 0 | 0 |  | 0 | 3 | 0 |  | 0 | 1 | 0 | 0 | 0 | 0
17 | 1 | 101 | 102 | 12 | 22-01-011-2 | Укладка стальных водопроводных труб с гидравлическим испытанием диаметром 75 мм | 1 км трубопровода | 0.008 | 0 |  |  |  |  | 2742.61 | 2144.74 | 131.13 | 40.68 | 466.74 | 0 | 2.76 | 0.20264 | 0 | 563.24 | 360.27 |  | 42967010 | 63949.01 | 57778.55 | 2830.86 | 291.04 | 3339.6 | 0 | 345 | 25.33 | 0 | 63949.01 | 57778.55 | 2830.86 | 291.04 | 3339.6 | 0 | 345 | 25.33 | 0 | 111 | 71 | 1 | 1 |  |  | 1 | 17.47 | 5.79 | 4.64 |  |  |  |  | 0 | 1 | ТЕР Чувашская республика (редакция 2014), 22-01-011-2, Приказ Минстроя России от 05.05.2015 № 337/пр |  |  | 22001 | 0 | 22-01-011-2 | 1 | 2 | 0 | 17.47 | 1 | 1 | 1 | 1 | 1 |  | 130 | 89 |  |  |  |  | 0 | 0 | [5 empty] | 0 |  | 0 | 2742.61 | 268092.472 | 16390.6794 | 5084.4688 | 58342.812 | 0 | 345 | 25.33 | 0 | 563.2362 | 360.2682 | [13 empty] | 0 | 0 | 1 | 1 |  |  |  | 1013 | 1 км трубопровода | 1 км трубопровода | 1 | [6 empty] | 42950679 | 2 | Общестроительные работы | 0 |  | 1 | 22001 | Водопровод - наружные сети | ФЕР-22 |  |  |  | 0 | 63949.01 | 57778.55 | 2830.86 | 291.04 | 3339.6 | 345 | 25.33 | 0 | [17 empty] | 0 | 0 | 0 |  |  | *0,85 | *0,8 | 130 | 89 |  |  |  |  | 0 |  | 2113503108 | 2 | 1 | 2 | 0 | 0 | 0 | 3666.12 | 3666.12 | 0 | 0 |  | 0 | 3 | 0 |  | 0 | 1 | 0 | 0 | 0 | 0
17 | 1 | 104 | 105 | 13 | 22-06-001-2 | Промывка с дезинфекцией трубопроводов диаметром 75-80 мм | 1 км трубопровода | 0.008 | 0 |  |  |  |  | 65.69 | 2.53 | 0 | 0 | 63.16 | 0 | 0.4536 | 0 | 0 | 70.11 | 44.84 |  | 42967010 | 519.25 | 67.35 | 0 | 0 | 451.9 | 0 | 56.7 | 0 | 0 | 519.25 | 67.35 | 0 | 0 | 451.9 | 0 | 56.7 | 0 | 0 | 111 | 71 | 1 | 1 |  |  | 1 | 17.47 | 1 | 4.7 |  |  |  |  | 0 | 1 | ТЕР Чувашская республика (редакция 2014), 22-06-001-2, Приказ Минстроя России от 05.05.2015 № 337/пр |  |  | 22001 | 0 | 22-06-001-2 | 1 | 2 | 0 | 1 | 1 | 1 | 1 | 1 | 1 |  | 130 | 89 |  |  |  |  | 0 | 0 | [5 empty] | 0 |  | 0 | 65.69 | 316.545 | 0 | 0 | 7894.693 | 0 | 56.7 | 0 | 0 | 70.1076 | 44.8436 | [13 empty] | 0 | 0 | 1 | 1 |  |  |  | 1013 | 1 км трубопровода | 1 км трубопровода | 1 | [6 empty] | 42950679 | 2 | Общестроительные работы | 0 |  | 1 | 22001 | Водопровод - наружные сети | ФЕР-22 |  |  |  | 0 | 519.25 | 67.35 | 0 | 0 | 451.9 | 56.7 | 0 | 0 | [17 empty] | 0 | 0 | 0 |  |  | *0,85 | *0,8 | 130 | 89 |  |  |  |  | 0 |  | -1316103335 | 2 | 1 | 2 | 0 | 0 | 0 | 180.64 | 180.64 | 0 | 0 |  | 0 | 3 | 0 |  | 0 | 1 | 0 | 0 | 0 | 0
17 | 1 | 123 | 123 | 14 | м08-03-525-2 | Выключатель или переключатель пакетный в металлической оболочке, устанавливаемый на конструкции на стене или колонне, с количеством зажимов для подключения до 9 на ток до 100 А | 1 ШТ. | 1 | 0 |  |  |  |  | 721.61 | 260.4 | 19.92 | 2.1 | 441.29 | 0 | 2.81 | 0.01 | 0 | 359.15 | 230.56 |  | 42967010 | 78.23 | 49.6 | 3.37 | 0.12 | 25.26 | 0 | 2.81 | 0.01 | 0 | 78.23 | 49.6 | 3.37 | 0.12 | 25.26 | 0 | 2.81 | 0.01 | 0 | 81 | 52 | 1 | 1 |  |  | 1 | 17.47 | 5.91 | 5.25 |  |  |  |  | 0 | 2 | ТЕРм Чувашская республика (редакция 2014), м08-03-525-2, Приказ Минстроя России от 05.05.2015 № 337/пр |  |  | 108001 | 0 | м08-03-525-2 | 1 | 3 | 0 | 17.47 | 1 | 1 | 1 | 1 | 1 |  | 95 | 65 |  |  |  |  | 0 | 0 | [5 empty] | 0 |  | 0 | 721.61 | 260.4 | 19.9167 | 2.0964 | 441.2922 | 0 | 2.81 | 0.01 | 0 | 359.1459 | 230.5628 | [13 empty] | 0 | 0 | 1 | 1 |  |  |  | 1013 | 1 ШТ. | 1 ШТ. | 1 | [6 empty] | 42950523 | 3 | Монтажные работы | 0 |  | 2 | 108001 | Электромонтажные работы , отдел 01-03 : ( на АЭС НР = 110% ) - (работы по упр. авиа.- движением: СП=55% ( {АВИА}=1; обычные работы : СП=65 - {AВИА}=0), при работе на АЭС СП= 68% ) | мФЕР-08 |  |  |  | 0 | 78.23 | 49.6 | 3.37 | 0.12 | 25.26 | 2.81 | 0.01 | 0 | [17 empty] | 0 | 0 | 0 |  |  | *0,85 | *0,8 | 95 | 65 |  |  |  |  | 0 |  | -124533020 | 2 | 1 | 2 | 0 | 0 | 0 | 1311.32 | 0 | 1311.32 | 0 |  | 0 | 3 | 0 |  | 0 | 1 | 0 | 0 | 0 | 0
18 | 1 | 123 |  | 14,1 | прайс | Пакетный выключатель до 63 А | 1 ШТ | 1 | 1 |  |  |  |  | 1200 | 1200 | 0 | 0 | 0 | 0 | 0 | 0 | 0 | 0 | 0 |  | 42967010 | 1200 | 1200 | 0 | 0 | 0 | 0 | 0 | 0 | 0 | 1200 | 1200 | 0 | 0 | 0 | 0 | 0 | 0 | 0 | 81 | 52 | 1 | 1 |  |  | 1 | 1 | 1 | 1 |  |  |  |  | 3 | 2 |  |  |  | 108001 | 0 |  | 0 | 3 | 0 | 1 | 1 | 1 | 1 | 1 | 1 |  | 95 | 65 |  |  |  |  | 0 | 0 | [5 empty] | 0 |  | 0 | 1200 | 1200 | 0 | 0 | 0 | 0 | 0 | 0 | 0 | 0 | 0 | [13 empty] | 0 | 0 | 1 | 1 |  |  |  | 1013 | 1 ШТ | 1 ШТ | 1 | [6 empty] | 42950523 | 3 | Монтажные работы | 0 |  | 2 | 108001 | Электромонтажные работы , отдел 01-03 : ( на АЭС НР = 110% ) - (работы по упр. авиа.- движением: СП=55% ( {АВИА}=1; обычные работы : СП=65 - {AВИА}=0), при работе на АЭС СП= 68% ) | мФЕР-08 |  |  |  | 0 | 0 | 1200 | 0 | 0 | 0 | 0 | 0 | [18 empty] | 0 | 0 | 0 |  |  | *0,85 | *0,8 | 95 | 65 |  | занесена вручную |  |  | 0 |  | 1552947968 | 2 | 2 | -2 | 0 | 0 | 0 | 1200 | 0 | 1200 | 0 |  | 0 | 4 | 0 |  | 0 | 1 | 0 | 0 | 0 | 0
18 | 1 | 119 |  | 14,2 | 201-0843 | Конструкции стальные индивидуальные решетчатые сварные массой до 0,1 т | т | -0.003 | -0.003 |  |  |  |  | -173.34 | -173.34 | 0 | 0 | 0 | 0 | 0 | 0 | 0 | 0 | 0 |  | 42967010 | 11672.49 | 11672.49 | 0 | 0 | 0 | 0 | 0 | 0 | 0 | 11672.49 | 11672.49 | 0 | 0 | 0 | 0 | 0 | 0 | 0 | 81 | 52 | 1 | 1 |  |  | 1 | 1 | 1 | 4.95 |  |  |  |  | 3 | 2 | ТССЦ Чувашская республика (редакция 2014), 201-0843, Приказ Минстроя России от 05.05.2015 № 337/пр |  |  | 108001 | 0 | 201-0843 | 1 | 3 | 1 | 1 | 1 | 1 | 1 | 1 | 1 |  | 95 | 65 |  |  |  |  | 0 | 0 | [5 empty] | 0 |  | 0 | -173.34 | 57778.8255 | 0 | 0 | 0 | 0 | 0 | 0 | 0 | 0 | 0 | [13 empty] | 0 | 0 | 1 | 1 |  |  |  | 1009 | т | т | 1000 | [6 empty] | 42950523 | 3 | Монтажные работы | 0 |  | 2 | 108001 | Электромонтажные работы , отдел 01-03 : ( на АЭС НР = 110% ) - (работы по упр. авиа.- движением: СП=55% ( {АВИА}=1; обычные работы : СП=65 - {AВИА}=0), при работе на АЭС СП= 68% ) | мФЕР-08 |  |  |  | 0 | 11672.49 | 11672.49 | 0 | 0 | 0 | 0 | 0 | [18 empty] | 0 | 0 | 0 |  |  | *0,85 | *0,8 | 95 | 65 |  |  |  |  | 0 |  | -1120195284 | 2 | 1 | 2 | 0 | 0 | 0 | -173.34 | 0 | -173.34 | 0 |  | 0 | 3 | 0 |  | 0 | 1 | 0 | 0 | 0 | 0
51 | 1 | 3 | 20 |  | Новая локальная смета | Новая локальная смета | 0 | [6 empty] | 457568.96 | 392407.43 | 14031.03 | 2651.15 | 51130.5 | 0 | 323.4439 | 13.0498 | 0 | 42980.83 | 34964.89 |  |  | 457568.96 | 392407.43 | 14031.03 | 2651.15 | 51130.5 | 0 | 323.4439 | 13.0498 | 0 | 42980.83 | 34964.89 |  |  | 0 | 0 | 0 | 535514.68 | 533176.7 | 2337.98 | 0 | 392407.43 | 392407.43 | 0 | 392407.43 | 0 | 0 | 0 | 0 | [20 empty] | 0 | 0 | 0 | 535514.68 | 533176.7 | 2337.98 | 0 | 392407.43 | 392407.43 | 0 | 392407.43 | 0 | 0 | 0 | 0 | [115 empty] | 0
50 | 0 | 0 | 1 | 201 | 457568.96 | ПЗ | Прямые затраты |  |  | 201 | 1 | 3 |  | 2
50 | 0 | 0 | 1 | 202 | 392407.43 | СтМатОб | Стоимость материальных ресурсов (всего) |  |  | 202 | 2 | 3 |  | 2
50 | 0 | 0 | 1 | 222 | 0 | СтМатОбЗак | Стоимость материалов и оборудования заказчика |  |  | 222 | 3 | 3 |  | 2
50 | 0 | 0 | 1 | 225 | 392407.43 | СтМатОбПод | Стоимость материалов и оборудования подрядчика |  |  | 225 | 4 | 3 |  | 2
50 | 0 | 0 | 1 | 226 | 392407.43 | СтМат | Стоимость материалов (всего) |  |  | 226 | 5 | 3 |  | 2
50 | 0 | 0 | 1 | 227 | 0 | СтМатЗак | Стоимость материалов заказчика |  |  | 227 | 6 | 3 |  | 2
50 | 0 | 0 | 1 | 228 | 392407.43 | СтМатПод | Стоимость материалов подрядчика |  |  | 228 | 7 | 3 |  | 2
50 | 0 | 0 | 1 | 216 | 0 | Оборуд | Стоимость оборудования (всего) |  |  | 216 | 8 | 3 |  | 2
50 | 0 | 0 | 1 | 223 | 0 | ОборудЗак | Стоимость оборудования заказчика |  |  | 223 | 9 | 3 |  | 2
50 | 0 | 0 | 1 | 229 | 0 | ОборудПод | Стоимость оборудования подрядчика |  |  | 229 | 10 | 3 |  | 2
50 | 0 | 0 | 1 | 203 | 14031.03 | ЭММ | Эксплуатация машин |  |  | 203 | 11 | 3 |  | 2
50 | 0 | 0 | 1 | 231 | 0 | ЭММсНРиСП | Эксплуатация машин по ТСН-2001.16 |  |  | 231 | 12 | 3 |  | 2
50 | 0 | 0 | 1 | 204 | 2651.15 | ЗПМ | ЗП машинистов |  |  | 204 | 13 | 3 |  | 2
50 | 0 | 0 | 1 | 205 | 51130.5 | ОЗП | Основная ЗП рабочих |  |  | 205 | 14 | 3 |  | 2
50 | 0 | 0 | 1 | 232 | 0 | ОЗПсНРиСП | Основная ЗП рабочих по ТСН-2001.16 |  |  | 232 | 15 | 3 |  | 2
50 | 0 | 0 | 1 | 214 | 533176.7 | Строит | Строительные работы с НР и СП |  |  | 214 | 16 | 3 |  | 2
50 | 0 | 0 | 1 | 215 | 2337.98 | Монтаж | Монтажные работы с НР и СП |  |  | 215 | 17 | 3 |  | 2
50 | 0 | 0 | 1 | 217 | 0 | Прочие | Прочие работы с НР и СП |  |  | 217 | 18 | 3 |  | 2
50 | 0 | 0 | 1 | 230 | 0 | ПрочиеЗатр | Прочие затраты по ТСН-2001.16 |  |  | 230 | 19 | 3 |  | 2
50 | 0 | 0 | 1 | 206 | 0 | ВозврМат | Возврат материалов |  |  | 206 | 20 | 3 |  | 2
50 | 0 | 0 | 1 | 207 | 323.4439 | ТрудСтр | Трудозатраты строителей |  |  | 207 | 21 | 3 |  | -1
50 | 0 | 0 | 1 | 208 | 13.0498 | ТрудМаш | Трудозатраты машинистов |  |  | 208 | 22 | 3 |  | -1
50 | 0 | 0 | 1 | 209 | 0 | ТранспМат | Транспорт материалов |  |  | 209 | 23 | 3 |  | 2
50 | 0 | 0 | 1 | 210 | 42980.83 | НР | Накладные расходы |  |  | 210 | 24 | 3 |  | 2
50 | 0 | 0 | 1 | 211 | 34964.89 | СмПриб | Сметная прибыль |  |  | 211 | 25 | 3 |  | 2
50 | 0 | 0 | 1 | 224 | 535514.68 | Всего | Всего с НР и СП |  |  | 224 | 26 | 3 |  | 2
50 | 1 | 0 | 2 | 0 | 51130.5 | З | ОЗП |  |  | 212 | 27 | 0 |  | 2
50 | 1 | 0 | 2 | 0 | 2651.15 | ЗМ | ЗПМ (справочно) |  |  | 212 | 28 | 0 |  | 2
50 | 1 | 0 | 2 | 0 | 53781.65 | Ф | ФОТ (справочно) |  |  | 212 | 29 | 0 |  | 2
50 | 1 | 0 | 2 | 0 | 14031.03 | Э | ЭММ, в т.ч. ЗПМ |  |  | 212 | 30 | 0 |  | 2
50 | 1 | 0 | 2 | 0 | 392407.43 | М | Стоимость материальных ресурсов |  |  | 212 | 31 | 0 |  | 2
50 | 1 | 0 | 2 | 0 | 457568.96 | П | ПЗ (справочно) |  |  | 212 | 32 | 0 |  | 2
50 | 1 | 0 | 2 | 0 | 42980.83 | Н | НР |  |  | 212 | 33 | 0 |  | 2
50 | 1 | 0 | 2 | 0 | 34964.89 | С | СП |  |  | 212 | 34 | 0 |  | 2
50 | 1 | 0 | 2 | 0 | 535514.68 | В | Всего |  |  | 212 | 35 | 0 |  | 2
50 | 1 | 0 | 2 | 0 | 96392.64 | НДС | НДС 18% |  |  | 212 | 36 | 0 |  | 2
50 | 1 | 0 | 2 | 213 | 631907.32 | И | Итого с НДС |  |  | 212 | 37 | 0 |  | 2
51 | 152 | 1 | 12 |  | Новый объект | замена водонапорной башни ВБР - 25у -9 | 0 | [6 empty] | 457568.96 | 392407.43 | 14031.03 | 2651.15 | 51130.5 | 0 | 323.4439 | 13.0498 | 0 | 42980.83 | 34964.89 | [15 empty] | 0 | 0 | 0 | 535514.68 | 533176.7 | 2337.98 | 0 | 392407.43 | 392407.43 | 0 | 392407.43 | 0 | 0 | 0 | 0 | [150 empty] | 0
50 | 0 | 0 | 1 | 201 | 457568.96 | ПЗ | Прямые затраты |  |  | 201 | 1 | 3 |  | 2
50 | 0 | 0 | 1 | 202 | 392407.43 | СтМатОб | Стоимость материальных ресурсов (всего) |  |  | 202 | 2 | 3 |  | 2
50 | 0 | 0 | 1 | 222 | 0 | СтМатОбЗак | Стоимость материалов и оборудования заказчика |  |  | 222 | 3 | 3 |  | 2
50 | 0 | 0 | 1 | 225 | 392407.43 | СтМатОбПод | Стоимость материалов и оборудования подрядчика |  |  | 225 | 4 | 3 |  | 2
50 | 0 | 0 | 1 | 226 | 392407.43 | СтМат | Стоимость материалов (всего) |  |  | 226 | 5 | 3 |  | 2
50 | 0 | 0 | 1 | 227 | 0 | СтМатЗак | Стоимость материалов заказчика |  |  | 227 | 6 | 3 |  | 2
50 | 0 | 0 | 1 | 228 | 392407.43 | СтМатПод | Стоимость материалов подрядчика |  |  | 228 | 7 | 3 |  | 2
50 | 0 | 0 | 1 | 216 | 0 | Оборуд | Стоимость оборудования (всего) |  |  | 216 | 8 | 3 |  | 2
50 | 0 | 0 | 1 | 223 | 0 | ОборудЗак | Стоимость оборудования заказчика |  |  | 223 | 9 | 3 |  | 2
50 | 0 | 0 | 1 | 229 | 0 | ОборудПод | Стоимость оборудования подрядчика |  |  | 229 | 10 | 3 |  | 2
50 | 0 | 0 | 1 | 203 | 14031.03 | ЭММ | Эксплуатация машин |  |  | 203 | 11 | 3 |  | 2
50 | 0 | 0 | 1 | 231 | 0 | ЭММсНРиСП | Эксплуатация машин по ТСН-2001.16 |  |  | 231 | 12 | 3 |  | 2
50 | 0 | 0 | 1 | 204 | 2651.15 | ЗПМ | ЗП машинистов |  |  | 204 | 13 | 3 |  | 2
50 | 0 | 0 | 1 | 205 | 51130.5 | ОЗП | Основная ЗП рабочих |  |  | 205 | 14 | 3 |  | 2
50 | 0 | 0 | 1 | 232 | 0 | ОЗПсНРиСП | Основная ЗП рабочих по ТСН-2001.16 |  |  | 232 | 15 | 3 |  | 2
50 | 0 | 0 | 1 | 214 | 533176.7 | Строит | Строительные работы с НР и СП |  |  | 214 | 16 | 3 |  | 2
50 | 0 | 0 | 1 | 215 | 2337.98 | Монтаж | Монтажные работы с НР и СП |  |  | 215 | 17 | 3 |  | 2
50 | 0 | 0 | 1 | 217 | 0 | Прочие | Прочие работы с НР и СП |  |  | 217 | 18 | 3 |  | 2
50 | 0 | 0 | 1 | 230 | 0 | ПрочиеЗатр | Прочие затраты по ТСН-2001.16 |  |  | 230 | 19 | 3 |  | 2
50 | 0 | 0 | 1 | 206 | 0 | ВозврМат | Возврат материалов |  |  | 206 | 20 | 3 |  | 2
50 | 0 | 0 | 1 | 207 | 323.4439 | ТрудСтр | Трудозатраты строителей |  |  | 207 | 21 | 3 |  | -1
50 | 0 | 0 | 1 | 208 | 13.0498 | ТрудМаш | Трудозатраты машинистов |  |  | 208 | 22 | 3 |  | -1
50 | 0 | 0 | 1 | 209 | 0 | ТранспМат | Транспорт материалов |  |  | 209 | 23 | 3 |  | 2
50 | 0 | 0 | 1 | 210 | 42980.83 | НР | Накладные расходы |  |  | 210 | 24 | 3 |  | 2
50 | 0 | 0 | 1 | 211 | 34964.89 | СмПриб | Сметная прибыль |  |  | 211 | 25 | 3 |  | 2
50 | 0 | 0 | 1 | 224 | 535514.68 | Всего | Всего с НР и СП |  |  | 224 | 26 | 3 |  | 2
50 | 1 | 0 | 2 | 0 | 51130.5 | З | ОЗП |  |  | 212 | 27 | 0 |  | 2
50 | 1 | 0 | 2 | 0 | 2651.15 | ЗМ | ЗПМ (справочно) |  |  | 212 | 28 | 0 |  | 2
50 | 1 | 0 | 2 | 0 | 53781.65 | Ф | ФОТ (справочно) |  |  | 212 | 29 | 0 |  | 2
50 | 1 | 0 | 2 | 0 | 14031.03 | Э | ЭММ, в т.ч. ЗПМ |  |  | 212 | 30 | 0 |  | 2
50 | 1 | 0 | 2 | 0 | 392407.43 | М | Стоимость материальных ресурсов |  |  | 212 | 31 | 0 |  | 2
50 | 1 | 0 | 2 | 0 | 457568.96 | П | ПЗ (справочно) |  |  | 212 | 32 | 0 |  | 2
50 | 1 | 0 | 2 | 0 | 42980.83 | Н | НР |  |  | 212 | 33 | 0 |  | 2
50 | 1 | 0 | 2 | 0 | 34964.89 | С | СП |  |  | 212 | 34 | 0 |  | 2
50 | 1 | 0 | 2 | 0 | 535514.68 | В | Всего |  |  | 212 | 35 | 0 |  | 2
50 | 1 | 0 | 2 | 0 | 96392.64 | НДС | НДС 18% |  |  | 212 | 36 | 0 |  | 2
50 | 1 | 0 | 2 | 213 | 631907.32 | И | Итого с НДС |  |  | 212 | 37 | 0 |  | 2
70 | 1 |  | 1 | СТР_РЕК | СТРОИТЕЛЬСТВО и РЕКОНСТРУКЦИЯ зданий и сооружений всех назначений | 1 | 0 |  | 1 | 0 |  |  | 0
70 | 1 |  | 2 | РЕМ_ЖИЛ | КАП. РЕМ. ЖИЛЫХ И ОБЩЕСТВЕННЫХ ЗДАНИЙ | 0 | 0 |  | 1 | 0 |  |  | 0
70 | 1 |  | 3 | РЕМ_ПР | КАП. РЕМ. ПРОИЗВОДСТВЕННЫХ ЗД, и СООРУЖЕНИЙ, НАРУЖНЫХ ИНЖЕНЕРНЫХ СЕТЕЙ, УЛИЦ И ДОРОГ МЕСТНОГО ЗНАЧЕНИЯ, МОСТОВ И ПУТЕПРОВОДОВ | 0 | 0 |  | 1 | 0 |  |  | 0
70 | 1 |  | 4 | УПР | {вкл} - УПРОЩЕННОЕ НАЛОГООБЛОЖЕНИЕ | 0 | 0 | Для всех расценок. ( при применении упрощенной системы налогообложения) · {УПР} - ( вкл.) - при упрощенной системе ; к = 0,9 к СП ( к= 0,7 к НР отменен с 1.01.11) · {УПР} - ( выкл.) - при обычной системе налогообложения | 0 | 0 |  |  | 0
70 | 1 |  | 5 | ХОЗ | {вкл} - ХОЗЯЙСТВЕННЫЙ СПОСОБ | 0 | 0 | Для всех расценок. ( при хозяйственном способе производства работ): · {ХОЗ} - ( вкл.) - при хоз. способе (к=0,6 к НР ) · {ХОЗ} - ( выкл.) - при обычном способе производства работ | 0 | 0 |  |  | 0
70 | 1 |  | 6 | СЛЖ | {вкл} - При РЕКОНСТРУКЦИИ сложных объектов, РЕКОНСТРУКЦИИ и КАП. РЕМОНТЕ объектов с дейст. яд. реакторами | 0 | 0 | Для сборников ФЕР ( при производстве работ на технически сложных объектах ): · { СЛЖ } - (вкл.) - работа на сложных объектах (к=1,2 к НР) · { СЛЖ } - (выкл.) - работа на обычных объектах | 0 | 0 |  |  | 0
70 | 1 |  | 7 | М/Т/Я | Работы по строительству мостов, тоннелей, метрополитенов, атомных станций, объектов с ядерным топливом и радиокативными отходами ( письмо Госстроя РФ № 2536-ИП/12/ГС от 27.11.12), коэффициенты к НР =0,85 и к СП-0,8 не назначаются | 0 | 0 |  | 0 | 0 |  |  | 0
70 | 1 |  | 8 | ОПТ/В | {вкл} - Прокладка МЕЖДУГОРОДНИХ ВОЛОКОННО-ОПТИЧЕСКИХ ЛИНИЙ (для ФЕРм10, отд. 6 разд.3) {выкл} - Прокладка ГОРОДСКИХ ВОЛОКОННО-ОПТИТЕСКИХ ЛИНИЙ (для ФЕРм10, отд. 6 разд.3) | 0 | 0 | Для сборников ФЕРм-10 ( волоконно-оптические линии связи ): · {М_ГОР_опт} - ( вкл.) - междугородные сети связи ( НР=120% , СП=70% ) · {М_ГОР_опт} - ( выкл.) - городские сети связи ( НР=100%; СП=65%) | 0 | 0 |  |  | 0
70 | 1 |  | 9 | ЗАКР | {вкл} - Обслуживающие и сопутстующие работы в тоннелях при производве работ ЗАКРЫТЫМ СПОСОБОМ {выкл} - Обслуживающие и сопутстующие работы в тоннелях при производве работ ОТКРЫТЫМ (ФЕР-29, разд.04 ) | 0 | 0 | Для сборника ФЕР -29 ( сопутствующие работы в тоннелях и метро. ): · {ЗАКР} - (вкл.) - при выполнении работ в тоннелях и метро закрытым способом (НР=145% , СП=75%); · {ЗАКР} - (выкл.) - при выполнении работ в тоннелях и метро отк | 0 | 0 |  |  | 0
70 | 1 |  | 10 | АВИ | (вкл) - При работах по ДИСПЕТЧЕРЕЗАЦИИ управления движением АВИАТРАНСПОРТОМ {вкл} (монтажные работы ) | 0 | 0 | Для сборников ФЕРм 08;10;11 : · {мАВИА} - (вкл.) - производство монтажных работы по диспетчеризации управления движением авиатранспортном (НР=95%, СП=55%) ; · {мАВИА} - (выкл. ) - при производстве работ на прочих объектах , кром | 0 | 0 |  |  | 0
70 | 1 |  | 11 | АЭС | (вкл) - Производство эл./монт. работ на АЭС ( ФЕРм -08 , отдел 01-03 ), и контроль свар. швов на АЭС {вкл} (ФЕРм-39, отд. 02 и 03 ) (вык) - Произовдство эл./монт. работ и и контроль свар. швов на ОБЫЧНЫХ СООРУЖ, | 0 | 0 | Для сборника ФЕРм -39 и ФЕРМ-08 ( при работах по контролю сварных соединений) : {мАЭС} - ( вкл.) - при выполнении работ по на АЭС (HР=101%; СП= 68%; {мАЭС} - (выкл.) - при выполнении работ на обычных объектах | 0 | 0 |  |  | 0
70 | 1 |  | 12 | Инд_исп.Сводный | Используется Индекс "по сводному" | 0 | 0 |  | 0 | 0 |  |  | 0
70 | 1 |  | 1 | К_НР_РЕМ | при ремонте жилых и общественных зданий если ( если {РЕМ_ЖИЛ}= [вкл.] | 0.9 | 1 | Для сборников ФЕР и ФЕРмр : · Значение {_МДСрем_НР}= 0,90 - при ремонте зданий жилого и гражданского назначений ( 0,90 к НР) ; · Значение {_МДСрем_НР}= 1,00 - при строительстве и реконструкции объектов всех назначений | 0 | 0 |  |  | 0
70 | 1 |  | 2 | К_СП_РЕМ | к нормам СП при капитальном ремонте зданий и сооружений всех назначений ( если или {РЕМ_ЖИЛ}=[вкл] , или (РЕМ_ПР}=[вкл] ) | 0.85 | 1 | Для сборников ФЕР и ФЕРмр : · Значение {_МДСрем_СП} = 0.85 - при ремонте зданий всех назначений ( 0,85 к СП); · Значение {_МДСрем_СП} = 1,00 - при строительстве и реконструкции объектов всех назначений | 0 | 0 |  |  | 0
70 | 1 |  | 3 | К_НР_05 | К нормам НР с 1.01.2005 по 1.01.2011 | 1 | 0.85 | Для норм НР с 1.01.2011 года: · {_ТЕК_НР} = 0.85 - Коэффициент учитывающий изменение нормы страховых взносов с 1.01.1 - (при расчете в текущем уровне цен индексами по статьям затрат ) · {_ТЕК_НР} = 1,00 - при расчет в текущем уровне цен и при уп | 0 | 0 |  |  | 0
70 | 1 |  | 4 | К_НР_11 | Коэфф. к НР для текущего уровня цен с 01.01.2011 при обычном и упрощенном налогообложении при постатейной индексации | 1 | 0 |  | 0 | 0 |  |  | 0
70 | 1 |  | 5 | К_СП_11 | Коэф. к СП в текущем уровне цен с 01.01.2011 | 1 | 0.8 | Для норм СП с 1.01.2011 года: · {_ТЕК_СП} = 0.80 - Коэффициент учитывающий изменение нормы страховых взносов с 1.01.11 - (при расчете в текущем уровне цен индексами по статьям затрат ) · {_ТЕК_СП} = 1,00 - без учета | 0 | 0 |  |  | 0
70 | 1 |  | 6 | К_НР_12 | Корректировка НР с 03.12.12 если (М/Т/Я) = {выкл.} | 0.85 | 0 |  | 0 | 0 |  |  | 0
70 | 1 |  | 7 | К_СП_12 | Корректировка СП с 03.12.12 в текущем уровне цен по письму 2536-ИП/12/ГС от 27.11.12 ( если (М/Т/Я) = {выкл.} ) | 0.8 | 0 |  | 0 | 0 |  |  | 0
70 | 1 |  | 8 | К_НР_УПР | Коэф. к НР при упрощенном налогообложении ( если {УПР} = [вкл] ) | 0.94 | 0 |  | 0 | 0 |  |  | 0
70 | 1 |  | 9 | К_СП_УПР | Коэф. к СП при упрощенном налогообложении ( если {УПР} = [вкл] ) | 0.9 | 0 |  | 0 | 0 |  |  | 0
70 | 1 |  | 10 | К_НР_ХОЗ | Коэф. к НР при хозяйственном способе производства работ ( если {ХОЗ}= {вкл} ) | 0.6 | 0 |  | 0 | 0 |  |  | 0
70 | 1 |  | 11 | К_НР_СЛЖ | Коэф. при реконструкции сложных объектов и кап. ремонте объектов с яд. реакторами ( если {СЛЖ} = [вкл] ) | 1.2 | 0 |  | 0 | 0 |  |  | 0
70 | 1 |  | 12 | Р_ОКР | Разрядность округления результата расчета НР и СП ( с 01.01.2011 - до целых ) | 0 | 0 |  | 0 | 0 |  |  | 0
70 | 1 |  | 13 | К_НР_УПР_ПУ | Коэф. к НР при упрощенном налогообложении ( если {УПР} = [вкл] ) для расценок на изготовление материалов, полуфабрикатов, а также металлических и трубопроводных заготовок, изготовляемых в построечных условиях | 0.94 | 0 |  | 0 | 0 |  |  | 0
-1
75 | Уровень цен | 2018 | 0 | 9 |  | 0 | 1 | 0 | 1 | 0 | 0 | 0 | 42967010 | 1
1 | Сборник индексов | ТСН Чувашской республики (редакция 2014 г) | 2018 | 9 | 1 | 1 | 0 | 2 | 1 | 1 | 1 | 1 | 1 | 1 | 1 | 1
65 |  | 1 | 0 | 245

## SourceObSm
0 | Smeta.RU (495) 974-1589 |  | _OBSM_ |  | 0 | 0 | 0 | Smeta.RU |  | 1 | 60931 | 10
1 | 61 | 0 |  | 0 | Новый объект | замена водонапорной башни ВБР - 25у -9 |  | 0 |  | 0 |  |  |  | 0 | 0 | 0 | 0 | 0 | [17 empty] | Сметные нормы списания | Коды ценников | 1 | 1 | 0 | 0 | 1 | 0 | 2 | 2 | 1 | 1 | 0 | 0 | 1 | 0 | 0 | Чувашская Республика (редакция 2014) | ТР для Версии 10: Центральные регионы (с учетом п-ма 2536-ИП/12/ГС от 22.03.2017 г | Чувашская Республика (редакция 2014) | Чувашская Республика (редакция 2014) | Чувашская Республика (редакция 2014) | Чувашская Республика (редакция 2014) | Поправки для НБ 2014 года от 28.04.2017 | 0 | 0 | 2105352 | 0 | 0
22 | 0 | 0 | 42967010 | 0 | 3
3 | 1 | Новая локальная смета | Новая локальная смета | 533.1767 | 2.338 | 0 | 0 | 535.5147 | 51.1305 | [9 empty] | 0 | 0 | 0 | 439740.21 | 374578.68 | 0 | 0 | 0 | 14031.03 | 2651.15 | 51130.5 | 515347.95 | 2337.98 | 0 | 0 | 323.4439 | 13.0498 | 0 | 42980.83 | 34964.89 | 517685.93
51 |  |  |  | 533.1767 | 2.338 | 0 | 0 | 535.5147 | 51.1305
50 | 0 | 0 | 1 | 201 | 439740.21 | ПЗ | Прямые затраты |  |  | 201 | 1 | 3 |  | 2
50 | 0 | 0 | 1 | 202 | 374578.68 | СтМатОб | Стоимость материальных ресурсов (всего) |  |  | 202 | 2 | 3 |  | 2
50 | 0 | 0 | 1 | 222 | 0 | СтМатОбЗак | Стоимость материалов и оборудования заказчика |  |  | 222 | 3 | 3 |  | 2
50 | 0 | 0 | 1 | 225 | 374578.68 | СтМатОбПод | Стоимость материалов и оборудования подрядчика |  |  | 225 | 4 | 3 |  | 2
50 | 0 | 0 | 1 | 226 | 374578.68 | СтМат | Стоимость материалов (всего) |  |  | 226 | 5 | 3 |  | 2
50 | 0 | 0 | 1 | 227 | 0 | СтМатЗак | Стоимость материалов заказчика |  |  | 227 | 6 | 3 |  | 2
50 | 0 | 0 | 1 | 228 | 374578.68 | СтМатПод | Стоимость материалов подрядчика |  |  | 228 | 7 | 3 |  | 2
50 | 0 | 0 | 1 | 216 | 0 | Оборуд | Стоимость оборудования (всего) |  |  | 216 | 8 | 3 |  | 2
50 | 0 | 0 | 1 | 223 | 0 | ОборудЗак | Стоимость оборудования заказчика |  |  | 223 | 9 | 3 |  | 2
50 | 0 | 0 | 1 | 229 | 0 | ОборудПод | Стоимость оборудования подрядчика |  |  | 229 | 10 | 3 |  | 2
50 | 0 | 0 | 1 | 203 | 14031.03 | ЭММ | Эксплуатация машин |  |  | 203 | 11 | 3 |  | 2
50 | 0 | 0 | 1 | 231 | 0 | ЭММсНРиСП | Эксплуатация машин по ТСН-2001.16 |  |  | 231 | 12 | 3 |  | 2
50 | 0 | 0 | 1 | 204 | 2651.15 | ЗПМ | ЗП машинистов |  |  | 204 | 13 | 3 |  | 2
50 | 0 | 0 | 1 | 205 | 51130.5 | ОЗП | Основная ЗП рабочих |  |  | 205 | 14 | 3 |  | 2
50 | 0 | 0 | 1 | 232 | 0 | ОЗПсНРиСП | Основная ЗП рабочих по ТСН-2001.16 |  |  | 232 | 15 | 3 |  | 2
50 | 0 | 0 | 1 | 214 | 515347.95 | Строит | Строительные работы с НР и СП |  |  | 214 | 16 | 3 |  | 2
50 | 0 | 0 | 1 | 215 | 2337.98 | Монтаж | Монтажные работы с НР и СП |  |  | 215 | 17 | 3 |  | 2
50 | 0 | 0 | 1 | 217 | 0 | Прочие | Прочие работы с НР и СП |  |  | 217 | 18 | 3 |  | 2
50 | 0 | 0 | 1 | 230 | 0 | ПрочиеЗатр | Прочие затраты по ТСН-2001.16 |  |  | 230 | 19 | 3 |  | 2
50 | 0 | 0 | 1 | 206 | 0 | ВозврМат | Возврат материалов |  |  | 206 | 20 | 3 |  | 2
50 | 0 | 0 | 1 | 207 | 323.4439 | ТрудСтр | Трудозатраты строителей |  |  | 207 | 21 | 3 |  | -1
50 | 0 | 0 | 1 | 208 | 13.0498 | ТрудМаш | Трудозатраты машинистов |  |  | 208 | 22 | 3 |  | -1
50 | 0 | 0 | 1 | 209 | 0 | ТранспМат | Транспорт материалов |  |  | 209 | 23 | 3 |  | 2
50 | 0 | 0 | 1 | 210 | 42980.83 | НР | Накладные расходы |  |  | 210 | 24 | 3 |  | 2
50 | 0 | 0 | 1 | 211 | 34964.89 | СмПриб | Сметная прибыль |  |  | 211 | 25 | 3 |  | 2
50 | 0 | 0 | 1 | 224 | 517685.93 | Всего | Всего с НР и СП |  |  | 224 | 26 | 3 |  | 2
50 | 1 | 0 | 2 | 0 | 51130.5 | З | ОЗП |  |  | 212 | 27 | 0 |  | 2
50 | 1 | 0 | 2 | 0 | 2651.15 | ЗМ | ЗПМ (справочно) |  |  | 212 | 28 | 0 |  | 2
50 | 1 | 0 | 2 | 0 | 53781.65 | Ф | ФОТ (справочно) |  |  | 212 | 29 | 0 |  | 2
50 | 1 | 0 | 2 | 0 | 14031.03 | Э | ЭММ, в т.ч. ЗПМ |  |  | 212 | 30 | 0 |  | 2
50 | 1 | 0 | 2 | 0 | 374578.68 | М | Стоимость материальных ресурсов |  |  | 212 | 31 | 0 |  | 2
50 | 1 | 0 | 2 | 0 | 439740.21 | П | ПЗ (справочно) |  |  | 212 | 32 | 0 |  | 2
50 | 1 | 0 | 2 | 0 | 42980.83 | Н | НР |  |  | 212 | 33 | 0 |  | 2
50 | 1 | 0 | 2 | 0 | 34964.89 | С | СП |  |  | 212 | 34 | 0 |  | 2
50 | 1 | 0 | 2 | 0 | 517685.93 | В | Всего |  |  | 212 | 35 | 0 |  | 2
50 | 1 | 0 | 2 | 0 | 93183.47 | НДС | НДС 18% |  |  | 212 | 36 | 0 |  | 2
50 | 1 | 0 | 2 | 213 | 610869.4 | И | Итого с НДС |  |  | 212 | 37 | 0 |  | 2
-1
75 | Уровень цен | 2018 | 0 | 9 |  | 0 | 1 | 0 | 1 | 0 | 0 | 0 | 42967010 | 1
1 | Сборник индексов | ТСН Чувашской республики (редакция 2014 г) | 2018 | 9 | 1 | 1 | 0 | 2 | 1 | 1 | 1 | 1 | 1 | 1 | 1 | 1

## SmtRes
24 | 42967010 | 42967162 | 23134664 | 1 | 1 | 1 | 1 | 1-1039-21 |  | Рабочий строитель среднего разряда 3,9 | 1369 | 1013 | чел.-ч | чел.-ч | 1 | 0 | -1578608621 | 27.67 | 0 | 0 | 0 | 8.89 | 0 | 0 | 0 | 8.89 | 1 | 1 | 1 | 1 | 0 | 1 | 0 | 0 | 0 | 27.67 | 1 | 2 | 42967172 | 1 | 0 | 1 | 0 | 0 | 0 | 0 | 0 | 0 | 0 | 0 | 0 | 0 | 0 | 0 | 0 | 0 | 0 | 0 | 0 | 0 | 0 | 0 | 0 | 0 | 27.67 | 8.89 | 8.89 | 1 | 0
24 | 42967010 | 42967162 | 121548 | 1 | 1 | 1 | 1 | 2 |  | Затраты труда машинистов | 608254 | 1013 | чел.час | чел.час | 1 | 0 | -185737400 | 0.24 | 0 | 0 | 0 | 0 | 0 | 0 | 0 | 0 | 1 | 1 | 1 | 1 | 0 | 1 | 0 | 0 | 0 | 0.24 | 2 | 2 | 42967173 | 1 | 0 | 2 | 0 | 0 | 0 | 0 | 0 | 0 | 0 | 0 | 0 | 0 | 0 | 0 | 0 | 0 | 0 | 0 | 0 | 0 | 0 | 0 | 0 | 0 | 0.24 | 0 | 0 | 1 | 0
24 | 42967010 | 42967162 | 37802443 | 1 | 1 | 1 | 2 | 021141 | ТСЭМ Чувашская республика (редакция 2014), 021141, Приказ Минстроя России от 05.05.2015 № 337/пр | Краны на автомобильном ходу при работе на других видах строительства 10 т | 1368 | 1011 | маш.-ч | маш.-ч | 1 | 0 | 1447433125 | 0.1 | 0 | 809.39 | 211.39 | 0 | 0 | 124.14 | 12.1 | 0 | 1 | 6.52 | 17.47 | 1 | 0 | 1 | 0 | 0 | 0 | 0.1 | 0 | 2 | 42967174 | 1 | 0 | 3 | 0 | 0 | 0 | 0 | 0 | 0 | 0 | 0 | 0 | 0 | 0 | 0 | 0 | 0 | 0 | 0 | 0 | 0 | 0 | 0 | 0 | 0 | 0.1 | 809.39 | 124.14 | 6.52 | 0
24 | 42967010 | 42967162 | 37802765 | 1 | 1 | 1 | 2 | 060339 | ТСЭМ Чувашская республика (редакция 2014), 060339, Приказ Минстроя России от 05.05.2015 № 337/пр | Экскаваторы одноковшовые дизельные на пневмоколесном ходу при работе на других видах строительства 0,5 м3 | 1368 | 1011 | маш.-ч | маш.-ч | 1 | 0 | -1679869983 | 0.14 | 0 | 829.67 | 211.39 | 0 | 0 | 142.31 | 12.1 | 0 | 1 | 5.83 | 17.47 | 1 | 0 | 1 | 0 | 0 | 0 | 0.14 | 0 | 2 | 42967175 | 1 | 0 | 4 | 0 | 0 | 0 | 0 | 0 | 0 | 0 | 0 | 0 | 0 | 0 | 0 | 0 | 0 | 0 | 0 | 0 | 0 | 0 | 0 | 0 | 0 | 0.14 | 829.67 | 142.31 | 5.83 | 0
24 | 42967010 | 42967162 | 37804456 | 1 | 1 | 1 | 2 | 400001 | ТСЭМ Чувашская республика (редакция 2014), 400001, Приказ Минстроя России от 05.05.2015 № 337/пр | Автомобили бортовые, грузоподъемность до 5 т | 1368 | 1011 | маш.-ч | маш.-ч | 1 | 0 | -671646184 | 1.53 | 0 | 704.72 | 180.81 | 0 | 0 | 91.76 | 10.35 | 0 | 1 | 7.68 | 17.47 | 1 | 0 | 1 | 0 | 0 | 0 | 1.53 | 0 | 2 | 42967176 | 1 | 0 | 5 | 0 | 0 | 0 | 0 | 0 | 0 | 0 | 0 | 0 | 0 | 0 | 0 | 0 | 0 | 0 | 0 | 0 | 0 | 0 | 0 | 0 | 0 | 1.53 | 704.72 | 91.76 | 7.68 | 0
25 | 42967010 | 42967163 | 23129805 | 1 | 1 | 1 | 1 | 1-1030-21 |  | Рабочий строитель среднего разряда 3 | 1369 | 1013 | чел.-ч | чел.-ч | 1 | 0 | 756115135 | 12.53 | 0 | 0 | 0 | 7.97 | 0 | 0 | 0 | 7.97 | 1 | 1 | 1 | 1 | 0 | 1 | 0 | 0 | 0 | 12.53 | 1 | 2 | 42967178 | 1 | 0 | 6 | 0 | 0 | 0 | 0 | 0 | 0 | 0 | 0 | 0 | 0 | 0 | 0 | 0 | 0 | 0 | 0 | 0 | 0 | 0 | 0 | 0 | 0 | 1.1402 | 7.97 | 7.97 | 1 | 0
25 | 42967010 | 42967163 | 121548 | 1 | 1 | 1 | 1 | 2 |  | Затраты труда машинистов | 608254 | 1013 | чел.час | чел.час | 1 | 0 | -185737400 | 3.04 | 0 | 0 | 0 | 0 | 0 | 0 | 0 | 0 | 1 | 1 | 1 | 1 | 0 | 1 | 0 | 0 | 0 | 3.04 | 2 | 2 | 42967179 | 1 | 0 | 7 | 0 | 0 | 0 | 0 | 0 | 0 | 0 | 0 | 0 | 0 | 0 | 0 | 0 | 0 | 0 | 0 | 0 | 0 | 0 | 0 | 0 | 0 | 0.27664 | 0 | 0 | 1 | 0
25 | 42967010 | 42967163 | 37802699 | 1 | 1 | 1 | 2 | 050101 | ТСЭМ Чувашская республика (редакция 2014), 050101, Приказ Минстроя России от 05.05.2015 № 337/пр | Компрессоры передвижные с двигателем внутреннего сгорания давлением до 686 кПа (7 ат), производительность до 5 м3/мин | 1368 | 1011 | маш.-ч | маш.-ч | 1 | 0 | 2133576372 | 3.04 | 0 | 476.23 | 157.23 | 0 | 0 | 59.38 | 9 | 0 | 1 | 8.02 | 17.47 | 1 | 0 | 1 | 0 | 0 | 0 | 3.04 | 0 | 2 | 42967180 | 1 | 0 | 8 | 0 | 0 | 0 | 0 | 0 | 0 | 0 | 0 | 0 | 0 | 0 | 0 | 0 | 0 | 0 | 0 | 0 | 0 | 0 | 0 | 0 | 0 | 0.27664 | 476.23 | 59.38 | 8.02 | 0
25 | 42967010 | 42967163 | 37804115 | 1 | 1 | 1 | 2 | 331100 | ТСЭМ Чувашская республика (редакция 2014), 331100, Приказ Минстроя России от 05.05.2015 № 337/пр | Трамбовки пневматические при работе от передвижных компрессорных станций | 1368 | 1011 | маш.-ч | маш.-ч | 1 | 0 | 776602002 | 12.18 | 0 | 2.77 | 0 | 0 | 0 | 0.6 | 0 | 0 | 1 | 4.62 | 1 | 1 | 0 | 1 | 0 | 0 | 0 | 12.18 | 0 | 2 | 42967181 | 1 | 0 | 9 | 0 | 0 | 0 | 0 | 0 | 0 | 0 | 0 | 0 | 0 | 0 | 0 | 0 | 0 | 0 | 0 | 0 | 0 | 0 | 0 | 0 | 0 | 1.1084 | 2.77 | 0.6 | 4.62 | 0
26 | 42967010 | 42967164 | 23134434 | 1 | 1 | 1 | 1 | 1-1028-21 |  | Рабочий строитель среднего разряда 2,8 | 1369 | 1013 | чел.-ч | чел.-ч | 1 | 0 | -1735155240 | 3.66 | 0 | 0 | 0 | 7.84 | 0 | 0 | 0 | 7.84 | 1 | 1 | 1 | 1 | 0 | 1 | 0 | 0 | 0 | 3.66 | 1 | 2 | 42967182 | 1 | 0 | 10 | 0 | 0 | 0 | 0 | 0 | 0 | 0 | 0 | 0 | 0 | 0 | 0 | 0 | 0 | 0 | 0 | 0 | 0 | 0 | 0 | 0 | 0 | 6.771 | 7.84 | 7.84 | 1 | 0
26 | 42967010 | 42967164 | 37803001 | 1 | 1 | 1 | 2 | 111301 | ТСЭМ Чувашская республика (редакция 2014), 111301, Приказ Минстроя России от 05.05.2015 № 337/пр | Вибратор поверхностный | 1368 | 1011 | маш.-ч | маш.-ч | 1 | 0 | 736086632 | 0.48 | 0 | 2.68 | 0 | 0 | 0 | 0.66 | 0 | 0 | 1 | 4.06 | 1 | 1 | 0 | 1 | 0 | 0 | 0 | 0.48 | 0 | 2 | 42967183 | 1 | 0 | 11 | 0 | 0 | 0 | 0 | 0 | 0 | 0 | 0 | 0 | 0 | 0 | 0 | 0 | 0 | 0 | 0 | 0 | 0 | 0 | 0 | 0 | 0 | 0.888 | 2.68 | 0.66 | 4.06 | 0
26 | 42967010 | 42967164 | 37730455 | 1 | 1 | 1 | 3 | 101-0595 | ТССЦ Чувашская республика (редакция 2014), 101-0595, Приказ Минстроя России от 05.05.2015 № 337/пр | Мастика битумно-латексная кровельная | 1348 | 1009 | т | т | 1000 | 0 | -29550041 | 0.002 | 26240.76 | 0 | 0 | 0 | 3471 | 0 | 0 | 0 | 7.56 | 1 | 1 | 1 | 0 | 1 | 0 | 0 | 0 | 0.002 | 0 | 2 | 42967184 | 1 | 0 | 12 | 0 | 0 | 0 | 0 | 0 | 0 | 0 | 0 | 0 | 0 | 0 | 0 | 0 | 0 | 0 | 0 | 0 | 0 | 0 | 0 | 0 | 0 | 0.0037 | 26240.76 | 3471 | 7.56 | 0
26 | 42967010 | 42967164 | 37738151 | 1 | 1 | 1 | 3 | 102-0138 | ТССЦ Чувашская республика (редакция 2014), 102-0138, Приказ Минстроя России от 05.05.2015 № 337/пр | Доски необрезные хвойных пород длиной 2-3,75 м, все ширины, толщиной 32-40 мм, IV сорта | 1339 | 1007 | м3 | м3 | 1 | 0 | 714756388 | 0.001 | 2882.4 | 0 | 0 | 0 | 579.96 | 0 | 0 | 0 | 4.97 | 1 | 1 | 1 | 0 | 1 | 0 | 0 | 0 | 0.001 | 0 | 2 | 42967185 | 1 | 0 | 13 | 0 | 0 | 0 | 0 | 0 | 0 | 0 | 0 | 0 | 0 | 0 | 0 | 0 | 0 | 0 | 0 | 0 | 0 | 0 | 0 | 0 | 0 | 0.00185 | 2882.4 | 579.96 | 4.97 | 0
26 | 42967010 | 42967164 | 37767812 | 1 | 1 | 1 | 3 | 401-0005 | ТССЦ Чувашская республика (редакция 2014), 401-0005, Приказ Минстроя России от 05.05.2015 № 337/пр | Бетон тяжелый, класс В12,5 (М150) | 1339 | 1007 | м3 | м3 | 1 | 0 | 860678879 | 1.02 | 3391.74 | 0 | 0 | 0 | 594 | 0 | 0 | 0 | 5.71 | 1 | 1 | 1 | 0 | 1 | 0 | 0 | 0 | 1.02 | 0 | 2 | 42967186 | 1 | 0 | 14 | 0 | 0 | 0 | 0 | 0 | 0 | 0 | 0 | 0 | 0 | 0 | 0 | 0 | 0 | 0 | 0 | 0 | 0 | 0 | 0 | 0 | 0 | 1.887 | 3391.74 | 594 | 5.71 | 0
26 | 42967010 | 42967164 | 37777802 | 1 | 1 | 1 | 3 | 411-0001 | ТССЦ Чувашская республика (редакция 2014), 411-0001, Приказ Минстроя России от 05.05.2015 № 337/пр | Вода | 1339 | 1007 | м3 | м3 | 1 | 0 | -1418712732 | 0.35 | 11.58 | 0 | 0 | 0 | 2.47 | 0 | 0 | 0 | 4.69 | 1 | 1 | 1 | 0 | 1 | 0 | 0 | 0 | 0.35 | 0 | 2 | 42967187 | 1 | 0 | 15 | 0 | 0 | 0 | 0 | 0 | 0 | 0 | 0 | 0 | 0 | 0 | 0 | 0 | 0 | 0 | 0 | 0 | 0 | 0 | 0 | 0 | 0 | 0.6475 | 11.58 | 2.47 | 4.69 | 0
27 | 42967010 | 42967165 | 23132590 | 1 | 1 | 1 | 1 | 1-1022-21 |  | Рабочий строитель среднего разряда 2,2 | 1369 | 1013 | чел.-ч | чел.-ч | 1 | 0 | 1935273774 | 39.51 | 0 | 0 | 0 | 7.43 | 0 | 0 | 0 | 7.43 | 1 | 1 | 1 | 1 | 0 | 1 | 0 | 0 | 0 | 39.51 | 1 | 2 | 42967188 | 1 | 0 | 16 | 0 | 0 | 0 | 0 | 0 | 0 | 0 | 0 | 0 | 0 | 0 | 0 | 0 | 0 | 0 | 0 | 0 | 0 | 0 | 0 | 0 | 0 | 2.4299 | 7.43 | 7.43 | 1 | 0
27 | 42967010 | 42967165 | 121548 | 1 | 1 | 1 | 1 | 2 |  | Затраты труда машинистов | 608254 | 1013 | чел.час | чел.час | 1 | 0 | -185737400 | 1.27 | 0 | 0 | 0 | 0 | 0 | 0 | 0 | 0 | 1 | 1 | 1 | 1 | 0 | 1 | 0 | 0 | 0 | 1.27 | 2 | 2 | 42967189 | 1 | 0 | 17 | 0 | 0 | 0 | 0 | 0 | 0 | 0 | 0 | 0 | 0 | 0 | 0 | 0 | 0 | 0 | 0 | 0 | 0 | 0 | 0 | 0 | 0 | 0.078105 | 0 | 0 | 1 | 0
27 | 42967010 | 42967165 | 37802578 | 1 | 1 | 1 | 2 | 030954 | ТСЭМ Чувашская республика (редакция 2014), 030954, Приказ Минстроя России от 05.05.2015 № 337/пр | Подъемники грузоподъемностью до 500 кг одномачтовые, высота подъема 45 м | 1368 | 1011 | маш.-ч | маш.-ч | 1 | 0 | 1753337916 | 1.27 | 0 | 278.86 | 211.39 | 0 | 0 | 32.09 | 12.1 | 0 | 1 | 8.69 | 17.47 | 1 | 0 | 1 | 0 | 0 | 0 | 1.27 | 0 | 2 | 42967190 | 1 | 0 | 18 | 0 | 0 | 0 | 0 | 0 | 0 | 0 | 0 | 0 | 0 | 0 | 0 | 0 | 0 | 0 | 0 | 0 | 0 | 0 | 0 | 0 | 0 | 0.078105 | 278.86 | 32.09 | 8.69 | 0
27 | 42967010 | 42967165 | 37803001 | 1 | 1 | 1 | 2 | 111301 | ТСЭМ Чувашская республика (редакция 2014), 111301, Приказ Минстроя России от 05.05.2015 № 337/пр | Вибратор поверхностный | 1368 | 1011 | маш.-ч | маш.-ч | 1 | 0 | 736086632 | 9.07 | 0 | 2.68 | 0 | 0 | 0 | 0.66 | 0 | 0 | 1 | 4.06 | 1 | 1 | 0 | 1 | 0 | 0 | 0 | 9.07 | 0 | 2 | 42967191 | 1 | 0 | 19 | 0 | 0 | 0 | 0 | 0 | 0 | 0 | 0 | 0 | 0 | 0 | 0 | 0 | 0 | 0 | 0 | 0 | 0 | 0 | 0 | 0 | 0 | 0.5578 | 2.68 | 0.66 | 4.06 | 0
27 | 42967010 | 42967165 | 37768005 | 1 | 1 | 1 | 3 | 402-0005 | ТССЦ Чувашская республика (редакция 2014), 402-0005, Приказ Минстроя России от 05.05.2015 № 337/пр | Раствор готовый кладочный цементный марки 150 | 1339 | 1007 | м3 | м3 | 1 | 0 | 1065076017 | 2.04 | 3138.87 | 0 | 0 | 0 | 472.01 | 0 | 0 | 0 | 6.65 | 1 | 1 | 1 | 0 | 1 | 0 | 0 | 0 | 2.04 | 0 | 2 | 42967192 | 1 | 0 | 20 | 0 | 0 | 0 | 0 | 0 | 0 | 0 | 0 | 0 | 0 | 0 | 0 | 0 | 0 | 0 | 0 | 0 | 0 | 0 | 0 | 0 | 0 | 0.12546 | 3138.87 | 472.01 | 6.65 | 0
27 | 42967010 | 42967165 | 37777802 | 1 | 1 | 1 | 3 | 411-0001 | ТССЦ Чувашская республика (редакция 2014), 411-0001, Приказ Минстроя России от 05.05.2015 № 337/пр | Вода | 1339 | 1007 | м3 | м3 | 1 | 0 | -1418712732 | 3.5 | 11.58 | 0 | 0 | 0 | 2.47 | 0 | 0 | 0 | 4.69 | 1 | 1 | 1 | 0 | 1 | 0 | 0 | 0 | 3.5 | 0 | 2 | 42967193 | 1 | 0 | 21 | 0 | 0 | 0 | 0 | 0 | 0 | 0 | 0 | 0 | 0 | 0 | 0 | 0 | 0 | 0 | 0 | 0 | 0 | 0 | 0 | 0 | 0 | 0.21525 | 11.58 | 2.47 | 4.69 | 0
28 | 42967010 | 42967166 | 23146426 | 1 | 1 | 1 | 1 | 1-1042-21 |  | Рабочий строитель среднего разряда 4,2 | 1369 | 1013 | чел.-ч | чел.-ч | 1 | 0 | -348873804 | 57.42 | 0 | 0 | 0 | 9.27 | 0 | 0 | 0 | 9.27 | 1 | 1 | 1 | 1 | 0 | 1 | 0 | 0 | 0 | 57.42 | 1 | 2 | 42967194 | 1 | 0 | 22 | 0 | 0 | 0 | 0 | 0 | 0 | 0 | 0 | 0 | 0 | 0 | 0 | 0 | 0 | 0 | 0 | 0 | 0 | 0 | 0 | 0 | 0 | 243.7479 | 9.27 | 9.27 | 1 | 0
28 | 42967010 | 42967166 | 121548 | 1 | 1 | 1 | 1 | 2 |  | Затраты труда машинистов | 608254 | 1013 | чел.час | чел.час | 1 | 0 | -185737400 | 1.17 | 0 | 0 | 0 | 0 | 0 | 0 | 0 | 0 | 1 | 1 | 1 | 1 | 0 | 1 | 0 | 0 | 0 | 1.17 | 2 | 2 | 42967195 | 1 | 0 | 23 | 0 | 0 | 0 | 0 | 0 | 0 | 0 | 0 | 0 | 0 | 0 | 0 | 0 | 0 | 0 | 0 | 0 | 0 | 0 | 0 | 0 | 0 | 4.9666 | 0 | 0 | 1 | 0
28 | 42967010 | 42967166 | 37802443 | 1 | 1 | 1 | 2 | 021141 | ТСЭМ Чувашская республика (редакция 2014), 021141, Приказ Минстроя России от 05.05.2015 № 337/пр | Краны на автомобильном ходу при работе на других видах строительства 10 т | 1368 | 1011 | маш.-ч | маш.-ч | 1 | 0 | 1447433125 | 0.34 | 0 | 809.39 | 211.39 | 0 | 0 | 124.14 | 12.1 | 0 | 1 | 6.52 | 17.47 | 1 | 0 | 1 | 0 | 0 | 0 | 0.34 | 0 | 2 | 42967196 | 1 | 0 | 24 | 0 | 0 | 0 | 0 | 0 | 0 | 0 | 0 | 0 | 0 | 0 | 0 | 0 | 0 | 0 | 0 | 0 | 0 | 0 | 0 | 0 | 0 | 1.4433 | 809.39 | 124.14 | 6.52 | 0
28 | 42967010 | 42967166 | 37802464 | 1 | 1 | 1 | 2 | 021244 | ТСЭМ Чувашская республика (редакция 2014), 021244, Приказ Минстроя России от 05.05.2015 № 337/пр | Краны на гусеничном ходу при работе на других видах строительства 25 т | 1368 | 1011 | маш.-ч | маш.-ч | 1 | 0 | -1284593515 | 0.83 | 0 | 767.16 | 211.39 | 0 | 0 | 142.33 | 12.1 | 0 | 1 | 5.39 | 17.47 | 1 | 0 | 1 | 0 | 0 | 0 | 0.83 | 0 | 2 | 42967197 | 1 | 0 | 25 | 0 | 0 | 0 | 0 | 0 | 0 | 0 | 0 | 0 | 0 | 0 | 0 | 0 | 0 | 0 | 0 | 0 | 0 | 0 | 0 | 0 | 0 | 3.5233 | 767.16 | 142.33 | 5.39 | 0
28 | 42967010 | 42967166 | 37802659 | 1 | 1 | 1 | 2 | 040504 | ТСЭМ Чувашская республика (редакция 2014), 040504, Приказ Минстроя России от 05.05.2015 № 337/пр | Аппарат для газовой сварки и резки | 1368 | 1011 | маш.-ч | маш.-ч | 1 | 0 | 4083802 | 2.24 | 0 | 5.09 | 0 | 0 | 0 | 1.43 | 0 | 0 | 1 | 3.56 | 1 | 1 | 0 | 1 | 0 | 0 | 0 | 2.24 | 0 | 2 | 42967198 | 1 | 0 | 26 | 0 | 0 | 0 | 0 | 0 | 0 | 0 | 0 | 0 | 0 | 0 | 0 | 0 | 0 | 0 | 0 | 0 | 0 | 0 | 0 | 0 | 0 | 9.5088 | 5.09 | 1.43 | 3.56 | 0
28 | 42967010 | 42967166 | 37802669 | 1 | 1 | 1 | 2 | 041000 | ТСЭМ Чувашская республика (редакция 2014), 041000, Приказ Минстроя России от 05.05.2015 № 337/пр | Преобразователи сварочные с номинальным сварочным током 315-500 А | 1368 | 1011 | маш.-ч | маш.-ч | 1 | 0 | 1565869296 | 5.31 | 0 | 77.41 | 0 | 0 | 0 | 9.7 | 0 | 0 | 1 | 7.98 | 1 | 1 | 0 | 1 | 0 | 0 | 0 | 5.31 | 0 | 2 | 42967199 | 1 | 0 | 27 | 0 | 0 | 0 | 0 | 0 | 0 | 0 | 0 | 0 | 0 | 0 | 0 | 0 | 0 | 0 | 0 | 0 | 0 | 0 | 0 | 0 | 0 | 22.5409 | 77.41 | 9.7 | 7.98 | 0
28 | 42967010 | 42967166 | 37802676 | 1 | 1 | 1 | 2 | 041400 | ТСЭМ Чувашская республика (редакция 2014), 041400, Приказ Минстроя России от 05.05.2015 № 337/пр | Электрические печи для сушки сварочных материалов с регулированием температуры в пределах от 80 °С до 500 °С | 1368 | 1011 | маш.-ч | маш.-ч | 1 | 0 | 1535524603 | 0.42 | 0 | 40.19 | 0 | 0 | 0 | 6.4 | 0 | 0 | 1 | 6.28 | 1 | 1 | 0 | 1 | 0 | 0 | 0 | 0.42 | 0 | 2 | 42967200 | 1 | 0 | 28 | 0 | 0 | 0 | 0 | 0 | 0 | 0 | 0 | 0 | 0 | 0 | 0 | 0 | 0 | 0 | 0 | 0 | 0 | 0 | 0 | 0 | 0 | 1.7829 | 40.19 | 6.4 | 6.28 | 0
28 | 42967010 | 42967166 | 37804071 | 1 | 1 | 1 | 2 | 330301 | ТСЭМ Чувашская республика (редакция 2014), 330301, Приказ Минстроя России от 05.05.2015 № 337/пр | Машины шлифовальные электрические | 1368 | 1011 | маш.-ч | маш.-ч | 1 | 0 | 254649463 | 0.52 | 0 | 18.31 | 0 | 0 | 0 | 5.4 | 0 | 0 | 1 | 3.39 | 1 | 1 | 0 | 1 | 0 | 0 | 0 | 0.52 | 0 | 2 | 42967201 | 1 | 0 | 29 | 0 | 0 | 0 | 0 | 0 | 0 | 0 | 0 | 0 | 0 | 0 | 0 | 0 | 0 | 0 | 0 | 0 | 0 | 0 | 0 | 0 | 0 | 2.2074 | 18.31 | 5.4 | 3.39 | 0
28 | 42967010 | 42967166 | 37804456 | 1 | 1 | 1 | 2 | 400001 | ТСЭМ Чувашская республика (редакция 2014), 400001, Приказ Минстроя России от 05.05.2015 № 337/пр | Автомобили бортовые, грузоподъемность до 5 т | 1368 | 1011 | маш.-ч | маш.-ч | 1 | 0 | -671646184 | 0.51 | 0 | 704.72 | 180.81 | 0 | 0 | 91.76 | 10.35 | 0 | 1 | 7.68 | 17.47 | 1 | 0 | 1 | 0 | 0 | 0 | 0.51 | 0 | 2 | 42967202 | 1 | 0 | 30 | 0 | 0 | 0 | 0 | 0 | 0 | 0 | 0 | 0 | 0 | 0 | 0 | 0 | 0 | 0 | 0 | 0 | 0 | 0 | 0 | 0 | 0 | 2.165 | 704.72 | 91.76 | 7.68 | 0
28 | 42967010 | 42967166 | 37730053 | 1 | 1 | 1 | 3 | 101-0309 | ТССЦ Чувашская республика (редакция 2014), 101-0309, Приказ Минстроя России от 05.05.2015 № 337/пр | Канаты пеньковые пропитанные | 1348 | 1009 | т | т | 1000 | 0 | -1280064888 | 0.0001 | 114458 | 0 | 0 | 0 | 37900 | 0 | 0 | 0 | 3.02 | 1 | 1 | 1 | 0 | 1 | 0 | 0 | 0 | 0.0001 | 0 | 2 | 42967203 | 1 | 0 | 31 | 0 | 0 | 0 | 0 | 0 | 0 | 0 | 0 | 0 | 0 | 0 | 0 | 0 | 0 | 0 | 0 | 0 | 0 | 0 | 0 | 0 | 0 | 0.0004245 | 114458 | 37900 | 3.02 | 0
28 | 42967010 | 42967166 | 37729659 | 1 | 1 | 1 | 3 | 101-0324 | ТССЦ Чувашская республика (редакция 2014), 101-0324, Приказ Минстроя России от 05.05.2015 № 337/пр | Кислород технический газообразный | 1339 | 1007 | м3 | м3 | 1 | 0 | -821751618 | 1.95 | 43.17 | 0 | 0 | 0 | 6.22 | 0 | 0 | 0 | 6.94 | 1 | 1 | 1 | 0 | 1 | 0 | 0 | 0 | 1.95 | 0 | 2 | 42967204 | 1 | 0 | 32 | 0 | 0 | 0 | 0 | 0 | 0 | 0 | 0 | 0 | 0 | 0 | 0 | 0 | 0 | 0 | 0 | 0 | 0 | 0 | 0 | 0 | 0 | 8.2777 | 43.17 | 6.22 | 6.94 | 0
28 | 42967010 | 42967166 | 37736264 | 1 | 1 | 1 | 3 | 101-0797 | ТССЦ Чувашская республика (редакция 2014), 101-0797, Приказ Минстроя России от 05.05.2015 № 337/пр | Проволока горячекатаная в мотках, диаметром 6,3-6,5 мм | 1348 | 1009 | т | т | 1000 | 0 | 1941264678 | 3e-05 | 15681.6 | 0 | 0 | 0 | 4455 | 0 | 0 | 0 | 3.52 | 1 | 1 | 1 | 0 | 1 | 0 | 0 | 0 | 3e-05 | 0 | 2 | 42967205 | 1 | 0 | 33 | 0 | 0 | 0 | 0 | 0 | 0 | 0 | 0 | 0 | 0 | 0 | 0 | 0 | 0 | 0 | 0 | 0 | 0 | 0 | 0 | 0 | 0 | 0.00012735 | 15681.6 | 4455 | 3.52 | 0
28 | 42967010 | 42967166 | 37736447 | 1 | 1 | 1 | 3 | 101-1019 | ТССЦ Чувашская республика (редакция 2014), 101-1019, Приказ Минстроя России от 05.05.2015 № 337/пр | Швеллеры № 40 из стали марки Ст0 | 1348 | 1009 | т | т | 1000 | 0 | -833443196 | 0.00194 | 34364.42 | 0 | 0 | 0 | 5191 | 0 | 0 | 0 | 6.62 | 1 | 1 | 1 | 0 | 1 | 0 | 0 | 0 | 0.00194 | 0 | 2 | 42967206 | 1 | 0 | 34 | 0 | 0 | 0 | 0 | 0 | 0 | 0 | 0 | 0 | 0 | 0 | 0 | 0 | 0 | 0 | 0 | 0 | 0 | 0 | 0 | 0 | 0 | 0.0082353 | 34364.42 | 5191 | 6.62 | 0
28 | 42967010 | 42967166 | 37736620 | 1 | 1 | 1 | 3 | 101-1515 | ТССЦ Чувашская республика (редакция 2014), 101-1515, Приказ Минстроя России от 05.05.2015 № 337/пр | Электроды диаметром 4 мм Э46 | 1348 | 1009 | т | т | 1000 | 0 | 1476164246 | 0.0207 | 45765 | 0 | 0 | 0 | 10170 | 0 | 0 | 0 | 4.5 | 1 | 1 | 1 | 0 | 1 | 0 | 0 | 0 | 0.0207 | 0 | 2 | 42967207 | 1 | 0 | 35 | 0 | 0 | 0 | 0 | 0 | 0 | 0 | 0 | 0 | 0 | 0 | 0 | 0 | 0 | 0 | 0 | 0 | 0 | 0 | 0 | 0 | 0 | 0.087872 | 45765 | 10170 | 4.5 | 0
28 | 42967010 | 42967166 | 37736859 | 1 | 1 | 1 | 3 | 101-1714 | ТССЦ Чувашская республика (редакция 2014), 101-1714, Приказ Минстроя России от 05.05.2015 № 337/пр | Болты с гайками и шайбами строительные | 1348 | 1009 | т | т | 1000 | 0 | -384985709 | 0.00253 | 47731.25 | 0 | 0 | 0 | 9040.01 | 0 | 0 | 0 | 5.28 | 1 | 1 | 1 | 0 | 1 | 0 | 0 | 0 | 0.00253 | 0 | 2 | 42967208 | 1 | 0 | 36 | 0 | 0 | 0 | 0 | 0 | 0 | 0 | 0 | 0 | 0 | 0 | 0 | 0 | 0 | 0 | 0 | 0 | 0 | 0 | 0 | 0 | 0 | 0.01074 | 47731.25 | 9040.01 | 5.28 | 0
28 | 42967010 | 42967166 | 37736933 | 1 | 1 | 1 | 3 | 101-1805 | ТССЦ Чувашская республика (редакция 2014), 101-1805, Приказ Минстроя России от 05.05.2015 № 337/пр | Гвозди строительные | 1348 | 1009 | т | т | 1000 | 0 | -667930777 | 1e-05 | 42688.8 | 0 | 0 | 0 | 12936 | 0 | 0 | 0 | 3.3 | 1 | 1 | 1 | 0 | 1 | 0 | 0 | 0 | 1e-05 | 0 | 2 | 42967209 | 1 | 0 | 37 | 0 | 0 | 0 | 0 | 0 | 0 | 0 | 0 | 0 | 0 | 0 | 0 | 0 | 0 | 0 | 0 | 0 | 0 | 0 | 0 | 0 | 0 | 4.245e-05 | 42688.8 | 12936 | 3.3 | 0
28 | 42967010 | 42967166 | 37729662 | 1 | 1 | 1 | 3 | 101-2278 | ТССЦ Чувашская республика (редакция 2014), 101-2278, Приказ Минстроя России от 05.05.2015 № 337/пр | Пропан-бутан, смесь техническая | 1346 | 1009 | кг | кг | 1 | 0 | 873943321 | 0.59 | 34.95 | 0 | 0 | 0 | 6.62 | 0 | 0 | 0 | 5.28 | 1 | 1 | 1 | 0 | 1 | 0 | 0 | 0 | 0.59 | 0 | 2 | 42967210 | 1 | 0 | 38 | 0 | 0 | 0 | 0 | 0 | 0 | 0 | 0 | 0 | 0 | 0 | 0 | 0 | 0 | 0 | 0 | 0 | 0 | 0 | 0 | 0 | 0 | 2.5046 | 34.95 | 6.62 | 5.28 | 0
28 | 42967010 | 42967166 | 37732807 | 1 | 1 | 1 | 3 | 101-2467 | ТССЦ Чувашская республика (редакция 2014), 101-2467, Приказ Минстроя России от 05.05.2015 № 337/пр | Растворитель марки Р-4 | 1348 | 1009 | т | т | 1000 | 0 | -250432139 | 0.0006 | 55107 | 0 | 0 | 0 | 9420 | 0 | 0 | 0 | 5.85 | 1 | 1 | 1 | 0 | 1 | 0 | 0 | 0 | 0.0006 | 0 | 2 | 42967211 | 1 | 0 | 39 | 0 | 0 | 0 | 0 | 0 | 0 | 0 | 0 | 0 | 0 | 0 | 0 | 0 | 0 | 0 | 0 | 0 | 0 | 0 | 0 | 0 | 0 | 0.002547 | 55107 | 9420 | 5.85 | 0
28 | 42967010 | 42967166 | 37738047 | 1 | 1 | 1 | 3 | 102-0023 | ТССЦ Чувашская республика (редакция 2014), 102-0023, Приказ Минстроя России от 05.05.2015 № 337/пр | Бруски обрезные хвойных пород длиной 4-6,5 м, шириной 75-150 мм, толщиной 40-75 мм, I сорта | 1339 | 1007 | м3 | м3 | 1 | 0 | 579634616 | 0.00103 | 7360.78 | 0 | 0 | 0 | 1421 | 0 | 0 | 0 | 5.18 | 1 | 1 | 1 | 0 | 1 | 0 | 0 | 0 | 0.00103 | 0 | 2 | 42967212 | 1 | 0 | 40 | 0 | 0 | 0 | 0 | 0 | 0 | 0 | 0 | 0 | 0 | 0 | 0 | 0 | 0 | 0 | 0 | 0 | 0 | 0 | 0 | 0 | 0 | 0.0043724 | 7360.78 | 1421 | 5.18 | 0
28 | 42967010 | 42967166 | 37744698 | 1 | 1 | 1 | 3 | 113-0021 | ТССЦ Чувашская республика (редакция 2014), 113-0021, Приказ Минстроя России от 05.05.2015 № 337/пр | Грунтовка ГФ-021 красно-коричневая | 1348 | 1009 | т | т | 1000 | 0 | -763406924 | 0.00031 | 52483.2 | 0 | 0 | 0 | 15620 | 0 | 0 | 0 | 3.36 | 1 | 1 | 1 | 0 | 1 | 0 | 0 | 0 | 0.00031 | 0 | 2 | 42967213 | 1 | 0 | 41 | 0 | 0 | 0 | 0 | 0 | 0 | 0 | 0 | 0 | 0 | 0 | 0 | 0 | 0 | 0 | 0 | 0 | 0 | 0 | 0 | 0 | 0 | 0.0013159 | 52483.2 | 15620 | 3.36 | 0
28 | 42967010 | 42967166 | 37751308 | 1 | 1 | 1 | 3 | 201-0756 | ТССЦ Чувашская республика (редакция 2014), 201-0756, Приказ Минстроя России от 05.05.2015 № 337/пр | Отдельные конструктивные элементы зданий и сооружений с преобладанием горячекатаных профилей, средняя масса сборочной единицы от 0,1 до 0,5 т | 1348 | 1009 | т | т | 1000 | 0 | 1152755346 | 0.0105 | 60539.2 | 0 | 0 | 0 | 7712 | 0 | 0 | 0 | 7.85 | 1 | 1 | 1 | 0 | 1 | 0 | 0 | 0 | 0.0105 | 0 | 2 | 42967214 | 1 | 0 | 42 | 0 | 0 | 0 | 0 | 0 | 0 | 0 | 0 | 0 | 0 | 0 | 0 | 0 | 0 | 0 | 0 | 0 | 0 | 0 | 0 | 0 | 0 | 0.044573 | 60539.2 | 7712 | 7.85 | 0
28 | 42967010 | 42967166 | 37790931 | 1 | 1 | 1 | 3 | 508-0097 | ТССЦ Чувашская республика (редакция 2014), 508-0097, Приказ Минстроя России от 05.05.2015 № 337/пр | Канат двойной свивки типа ТК, конструкции 6х19(1+6+12)+1 о.с., оцинкованный из проволок марки В, маркировочная группа 1770 н/мм2, диаметром 5,5 мм | 1302 | 1003 | 10 м | 10 м | 10 | 0 | -802941189 | 0.0187 | 165.88 | 0 | 0 | 0 | 71.5 | 0 | 0 | 0 | 2.32 | 1 | 1 | 1 | 0 | 1 | 0 | 0 | 0 | 0.0187 | 0 | 2 | 42967216 | 1 | 0 | 44 | 0 | 0 | 0 | 0 | 0 | 0 | 0 | 0 | 0 | 0 | 0 | 0 | 0 | 0 | 0 | 0 | 0 | 0 | 0 | 0 | 0 | 0 | 0.079382 | 165.88 | 71.5 | 2.32 | 0
28 | 42967010 | 42967166 | 0 | 0 | 1 | 1 | 3 | прайс | ТССЦ Чувашская республика (редакция 2014), 201-9002, Приказ Минстроя России от 05.05.2015 № 337/пр | Водонапорная башня ВБР25-9 | 1348 | 1009 | т | т | 1000 | 0 | -215112035 | 1 | 78250 | 0 | 0 | 0 | 78250 | 0 | 0 | 0 | 1 | 1 | 1 | 1 | 0 | 0 | 1 | 0 | 0 | 1 | 0 | 1 | -1 | 0 | 0 |  | 0 | 0 | 0 | 0 | 0 | 0 | 0 | 0 | 0 | 0 | 0 | 0 | 0 | 0 | 0 | 0 | 0 | 0 | 0 | 0 | 0 | 0 | 4.245 | 78250 | 78250 | 1 | 0
30 | 42967010 | 42967167 | 23129438 | 1 | 1 | 1 | 1 | 1-1038-21 |  | Рабочий строитель среднего разряда 3,8 | 1369 | 1013 | чел.-ч | чел.-ч | 1 | 0 | -2139336833 | 32.37 | 0 | 0 | 0 | 8.79 | 0 | 0 | 0 | 8.79 | 1 | 1 | 1 | 1 | 0 | 1 | 0 | 0 | 0 | 32.37 | 1 | 2 | 42967220 | 1 | 0 | 45 | 0 | 0 | 0 | 0 | 0 | 0 | 0 | 0 | 0 | 0 | 0 | 0 | 0 | 0 | 0 | 0 | 0 | 0 | 0 | 0 | 0 | 0 | 11.4913 | 8.79 | 8.79 | 1 | 0
30 | 42967010 | 42967167 | 121548 | 1 | 1 | 1 | 1 | 2 |  | Затраты труда машинистов | 608254 | 1013 | чел.час | чел.час | 1 | 0 | -185737400 | 5.64 | 0 | 0 | 0 | 0 | 0 | 0 | 0 | 0 | 1 | 1 | 1 | 1 | 0 | 1 | 0 | 0 | 0 | 5.64 | 2 | 2 | 42967221 | 1 | 0 | 46 | 0 | 0 | 0 | 0 | 0 | 0 | 0 | 0 | 0 | 0 | 0 | 0 | 0 | 0 | 0 | 0 | 0 | 0 | 0 | 0 | 0 | 0 | 2.0022 | 0 | 0 | 1 | 0
30 | 42967010 | 42967167 | 37802375 | 1 | 1 | 1 | 2 | 020403 | ТСЭМ Чувашская республика (редакция 2014), 020403, Приказ Минстроя России от 05.05.2015 № 337/пр | Краны козловые при работе на монтаже технологического оборудования 32 т | 1368 | 1011 | маш.-ч | маш.-ч | 1 | 0 | 1827899330 | 0.07 | 0 | 797.65 | 240.74 | 0 | 0 | 159.85 | 13.78 | 0 | 1 | 4.99 | 17.47 | 1 | 0 | 1 | 0 | 0 | 0 | 0.07 | 0 | 2 | 42967222 | 1 | 0 | 47 | 0 | 0 | 0 | 0 | 0 | 0 | 0 | 0 | 0 | 0 | 0 | 0 | 0 | 0 | 0 | 0 | 0 | 0 | 0 | 0 | 0 | 0 | 0.02485 | 797.65 | 159.85 | 4.99 | 0
30 | 42967010 | 42967167 | 37802443 | 1 | 1 | 1 | 2 | 021141 | ТСЭМ Чувашская республика (редакция 2014), 021141, Приказ Минстроя России от 05.05.2015 № 337/пр | Краны на автомобильном ходу при работе на других видах строительства 10 т | 1368 | 1011 | маш.-ч | маш.-ч | 1 | 0 | 1447433125 | 0.12 | 0 | 809.39 | 211.39 | 0 | 0 | 124.14 | 12.1 | 0 | 1 | 6.52 | 17.47 | 1 | 0 | 1 | 0 | 0 | 0 | 0.12 | 0 | 2 | 42967223 | 1 | 0 | 48 | 0 | 0 | 0 | 0 | 0 | 0 | 0 | 0 | 0 | 0 | 0 | 0 | 0 | 0 | 0 | 0 | 0 | 0 | 0 | 0 | 0 | 0 | 0.0426 | 809.39 | 124.14 | 6.52 | 0
30 | 42967010 | 42967167 | 37802463 | 1 | 1 | 1 | 2 | 021243 | ТСЭМ Чувашская республика (редакция 2014), 021243, Приказ Минстроя России от 05.05.2015 № 337/пр | Краны на гусеничном ходу при работе на других видах строительства до 16 т | 1368 | 1011 | маш.-ч | маш.-ч | 1 | 0 | -1247081715 | 5.45 | 0 | 586.9 | 211.39 | 0 | 0 | 101.54 | 12.1 | 0 | 1 | 5.78 | 17.47 | 1 | 0 | 1 | 0 | 0 | 0 | 5.45 | 0 | 2 | 42967224 | 1 | 0 | 49 | 0 | 0 | 0 | 0 | 0 | 0 | 0 | 0 | 0 | 0 | 0 | 0 | 0 | 0 | 0 | 0 | 0 | 0 | 0 | 0 | 0 | 0 | 1.9347 | 586.9 | 101.54 | 5.78 | 0
30 | 42967010 | 42967167 | 37802530 | 1 | 1 | 1 | 2 | 030203 | ТСЭМ Чувашская республика (редакция 2014), 030203, Приказ Минстроя России от 05.05.2015 № 337/пр | Домкраты гидравлические грузоподъемностью 63-100 т | 1368 | 1011 | маш.-ч | маш.-ч | 1 | 0 | 11972859 | 0.96 | 0 | 5.7 | 0 | 0 | 0 | 1.52 | 0 | 0 | 1 | 3.75 | 1 | 1 | 0 | 1 | 0 | 0 | 0 | 0.96 | 0 | 2 | 42967225 | 1 | 0 | 50 | 0 | 0 | 0 | 0 | 0 | 0 | 0 | 0 | 0 | 0 | 0 | 0 | 0 | 0 | 0 | 0 | 0 | 0 | 0 | 0 | 0 | 0 | 0.3408 | 5.7 | 1.52 | 3.75 | 0
30 | 42967010 | 42967167 | 37802659 | 1 | 1 | 1 | 2 | 040504 | ТСЭМ Чувашская республика (редакция 2014), 040504, Приказ Минстроя России от 05.05.2015 № 337/пр | Аппарат для газовой сварки и резки | 1368 | 1011 | маш.-ч | маш.-ч | 1 | 0 | 4083802 | 1.68 | 0 | 5.09 | 0 | 0 | 0 | 1.43 | 0 | 0 | 1 | 3.56 | 1 | 1 | 0 | 1 | 0 | 0 | 0 | 1.68 | 0 | 2 | 42967226 | 1 | 0 | 51 | 0 | 0 | 0 | 0 | 0 | 0 | 0 | 0 | 0 | 0 | 0 | 0 | 0 | 0 | 0 | 0 | 0 | 0 | 0 | 0 | 0 | 0 | 0.5964 | 5.09 | 1.43 | 3.56 | 0
30 | 42967010 | 42967167 | 37802669 | 1 | 1 | 1 | 2 | 041000 | ТСЭМ Чувашская республика (редакция 2014), 041000, Приказ Минстроя России от 05.05.2015 № 337/пр | Преобразователи сварочные с номинальным сварочным током 315-500 А | 1368 | 1011 | маш.-ч | маш.-ч | 1 | 0 | 1565869296 | 9.62 | 0 | 77.41 | 0 | 0 | 0 | 9.7 | 0 | 0 | 1 | 7.98 | 1 | 1 | 0 | 1 | 0 | 0 | 0 | 9.62 | 0 | 2 | 42967227 | 1 | 0 | 52 | 0 | 0 | 0 | 0 | 0 | 0 | 0 | 0 | 0 | 0 | 0 | 0 | 0 | 0 | 0 | 0 | 0 | 0 | 0 | 0 | 0 | 0 | 3.4151 | 77.41 | 9.7 | 7.98 | 0
30 | 42967010 | 42967167 | 37802676 | 1 | 1 | 1 | 2 | 041400 | ТСЭМ Чувашская республика (редакция 2014), 041400, Приказ Минстроя России от 05.05.2015 № 337/пр | Электрические печи для сушки сварочных материалов с регулированием температуры в пределах от 80 °С до 500 °С | 1368 | 1011 | маш.-ч | маш.-ч | 1 | 0 | 1535524603 | 0.39 | 0 | 40.19 | 0 | 0 | 0 | 6.4 | 0 | 0 | 1 | 6.28 | 1 | 1 | 0 | 1 | 0 | 0 | 0 | 0.39 | 0 | 2 | 42967228 | 1 | 0 | 53 | 0 | 0 | 0 | 0 | 0 | 0 | 0 | 0 | 0 | 0 | 0 | 0 | 0 | 0 | 0 | 0 | 0 | 0 | 0 | 0 | 0 | 0 | 0.13845 | 40.19 | 6.4 | 6.28 | 0
30 | 42967010 | 42967167 | 37804071 | 1 | 1 | 1 | 2 | 330301 | ТСЭМ Чувашская республика (редакция 2014), 330301, Приказ Минстроя России от 05.05.2015 № 337/пр | Машины шлифовальные электрические | 1368 | 1011 | маш.-ч | маш.-ч | 1 | 0 | 254649463 | 0.29 | 0 | 18.31 | 0 | 0 | 0 | 5.4 | 0 | 0 | 1 | 3.39 | 1 | 1 | 0 | 1 | 0 | 0 | 0 | 0.29 | 0 | 2 | 42967229 | 1 | 0 | 54 | 0 | 0 | 0 | 0 | 0 | 0 | 0 | 0 | 0 | 0 | 0 | 0 | 0 | 0 | 0 | 0 | 0 | 0 | 0 | 0 | 0 | 0 | 0.10295 | 18.31 | 5.4 | 3.39 | 0
30 | 42967010 | 42967167 | 37804456 | 1 | 1 | 1 | 2 | 400001 | ТСЭМ Чувашская республика (редакция 2014), 400001, Приказ Минстроя России от 05.05.2015 № 337/пр | Автомобили бортовые, грузоподъемность до 5 т | 1368 | 1011 | маш.-ч | маш.-ч | 1 | 0 | -671646184 | 0.19 | 0 | 704.72 | 180.81 | 0 | 0 | 91.76 | 10.35 | 0 | 1 | 7.68 | 17.47 | 1 | 0 | 1 | 0 | 0 | 0 | 0.19 | 0 | 2 | 42967230 | 1 | 0 | 55 | 0 | 0 | 0 | 0 | 0 | 0 | 0 | 0 | 0 | 0 | 0 | 0 | 0 | 0 | 0 | 0 | 0 | 0 | 0 | 0 | 0 | 0 | 0.06745 | 704.72 | 91.76 | 7.68 | 0
30 | 42967010 | 42967167 | 37730053 | 1 | 1 | 1 | 3 | 101-0309 | ТССЦ Чувашская республика (редакция 2014), 101-0309, Приказ Минстроя России от 05.05.2015 № 337/пр | Канаты пеньковые пропитанные | 1348 | 1009 | т | т | 1000 | 0 | -1280064888 | 0.0001 | 114458 | 0 | 0 | 0 | 37900 | 0 | 0 | 0 | 3.02 | 1 | 1 | 1 | 0 | 1 | 0 | 0 | 0 | 0.0001 | 0 | 2 | 42967231 | 1 | 0 | 56 | 0 | 0 | 0 | 0 | 0 | 0 | 0 | 0 | 0 | 0 | 0 | 0 | 0 | 0 | 0 | 0 | 0 | 0 | 0 | 0 | 0 | 0 | 3.55e-05 | 114458 | 37900 | 3.02 | 0
30 | 42967010 | 42967167 | 37729659 | 1 | 1 | 1 | 3 | 101-0324 | ТССЦ Чувашская республика (редакция 2014), 101-0324, Приказ Минстроя России от 05.05.2015 № 337/пр | Кислород технический газообразный | 1339 | 1007 | м3 | м3 | 1 | 0 | -821751618 | 1.37 | 43.17 | 0 | 0 | 0 | 6.22 | 0 | 0 | 0 | 6.94 | 1 | 1 | 1 | 0 | 1 | 0 | 0 | 0 | 1.37 | 0 | 2 | 42967232 | 1 | 0 | 57 | 0 | 0 | 0 | 0 | 0 | 0 | 0 | 0 | 0 | 0 | 0 | 0 | 0 | 0 | 0 | 0 | 0 | 0 | 0 | 0 | 0 | 0 | 0.48635 | 43.17 | 6.22 | 6.94 | 0
30 | 42967010 | 42967167 | 37736264 | 1 | 1 | 1 | 3 | 101-0797 | ТССЦ Чувашская республика (редакция 2014), 101-0797, Приказ Минстроя России от 05.05.2015 № 337/пр | Проволока горячекатаная в мотках, диаметром 6,3-6,5 мм | 1348 | 1009 | т | т | 1000 | 0 | 1941264678 | 3e-05 | 15681.6 | 0 | 0 | 0 | 4455 | 0 | 0 | 0 | 3.52 | 1 | 1 | 1 | 0 | 1 | 0 | 0 | 0 | 3e-05 | 0 | 2 | 42967233 | 1 | 0 | 58 | 0 | 0 | 0 | 0 | 0 | 0 | 0 | 0 | 0 | 0 | 0 | 0 | 0 | 0 | 0 | 0 | 0 | 0 | 0 | 0 | 0 | 0 | 1.065e-05 | 15681.6 | 4455 | 3.52 | 0
30 | 42967010 | 42967167 | 37736447 | 1 | 1 | 1 | 3 | 101-1019 | ТССЦ Чувашская республика (редакция 2014), 101-1019, Приказ Минстроя России от 05.05.2015 № 337/пр | Швеллеры № 40 из стали марки Ст0 | 1348 | 1009 | т | т | 1000 | 0 | -833443196 | 0.00194 | 34364.42 | 0 | 0 | 0 | 5191 | 0 | 0 | 0 | 6.62 | 1 | 1 | 1 | 0 | 1 | 0 | 0 | 0 | 0.00194 | 0 | 2 | 42967234 | 1 | 0 | 59 | 0 | 0 | 0 | 0 | 0 | 0 | 0 | 0 | 0 | 0 | 0 | 0 | 0 | 0 | 0 | 0 | 0 | 0 | 0 | 0 | 0 | 0 | 0.0006887 | 34364.42 | 5191 | 6.62 | 0
30 | 42967010 | 42967167 | 37736620 | 1 | 1 | 1 | 3 | 101-1515 | ТССЦ Чувашская республика (редакция 2014), 101-1515, Приказ Минстроя России от 05.05.2015 № 337/пр | Электроды диаметром 4 мм Э46 | 1348 | 1009 | т | т | 1000 | 0 | 1476164246 | 0.004 | 45765 | 0 | 0 | 0 | 10170 | 0 | 0 | 0 | 4.5 | 1 | 1 | 1 | 0 | 1 | 0 | 0 | 0 | 0.004 | 0 | 2 | 42967235 | 1 | 0 | 60 | 0 | 0 | 0 | 0 | 0 | 0 | 0 | 0 | 0 | 0 | 0 | 0 | 0 | 0 | 0 | 0 | 0 | 0 | 0 | 0 | 0 | 0 | 0.00142 | 45765 | 10170 | 4.5 | 0
30 | 42967010 | 42967167 | 37736933 | 1 | 1 | 1 | 3 | 101-1805 | ТССЦ Чувашская республика (редакция 2014), 101-1805, Приказ Минстроя России от 05.05.2015 № 337/пр | Гвозди строительные | 1348 | 1009 | т | т | 1000 | 0 | -667930777 | 1e-05 | 42688.8 | 0 | 0 | 0 | 12936 | 0 | 0 | 0 | 3.3 | 1 | 1 | 1 | 0 | 1 | 0 | 0 | 0 | 1e-05 | 0 | 2 | 42967237 | 1 | 0 | 62 | 0 | 0 | 0 | 0 | 0 | 0 | 0 | 0 | 0 | 0 | 0 | 0 | 0 | 0 | 0 | 0 | 0 | 0 | 0 | 0 | 0 | 0 | 3.55e-06 | 42688.8 | 12936 | 3.3 | 0
30 | 42967010 | 42967167 | 37729662 | 1 | 1 | 1 | 3 | 101-2278 | ТССЦ Чувашская республика (редакция 2014), 101-2278, Приказ Минстроя России от 05.05.2015 № 337/пр | Пропан-бутан, смесь техническая | 1346 | 1009 | кг | кг | 1 | 0 | 873943321 | 0.41 | 34.95 | 0 | 0 | 0 | 6.62 | 0 | 0 | 0 | 5.28 | 1 | 1 | 1 | 0 | 1 | 0 | 0 | 0 | 0.41 | 0 | 2 | 42967238 | 1 | 0 | 63 | 0 | 0 | 0 | 0 | 0 | 0 | 0 | 0 | 0 | 0 | 0 | 0 | 0 | 0 | 0 | 0 | 0 | 0 | 0 | 0 | 0 | 0 | 0.14555 | 34.95 | 6.62 | 5.28 | 0
30 | 42967010 | 42967167 | 37732807 | 1 | 1 | 1 | 3 | 101-2467 | ТССЦ Чувашская республика (редакция 2014), 101-2467, Приказ Минстроя России от 05.05.2015 № 337/пр | Растворитель марки Р-4 | 1348 | 1009 | т | т | 1000 | 0 | -250432139 | 0.0006 | 55107 | 0 | 0 | 0 | 9420 | 0 | 0 | 0 | 5.85 | 1 | 1 | 1 | 0 | 1 | 0 | 0 | 0 | 0.0006 | 0 | 2 | 42967239 | 1 | 0 | 64 | 0 | 0 | 0 | 0 | 0 | 0 | 0 | 0 | 0 | 0 | 0 | 0 | 0 | 0 | 0 | 0 | 0 | 0 | 0 | 0 | 0 | 0 | 0.000213 | 55107 | 9420 | 5.85 | 0
30 | 42967010 | 42967167 | 37738047 | 1 | 1 | 1 | 3 | 102-0023 | ТССЦ Чувашская республика (редакция 2014), 102-0023, Приказ Минстроя России от 05.05.2015 № 337/пр | Бруски обрезные хвойных пород длиной 4-6,5 м, шириной 75-150 мм, толщиной 40-75 мм, I сорта | 1339 | 1007 | м3 | м3 | 1 | 0 | 579634616 | 0.00103 | 7360.78 | 0 | 0 | 0 | 1421 | 0 | 0 | 0 | 5.18 | 1 | 1 | 1 | 0 | 1 | 0 | 0 | 0 | 0.00103 | 0 | 2 | 42967240 | 1 | 0 | 65 | 0 | 0 | 0 | 0 | 0 | 0 | 0 | 0 | 0 | 0 | 0 | 0 | 0 | 0 | 0 | 0 | 0 | 0 | 0 | 0 | 0 | 0 | 0.00036565 | 7360.78 | 1421 | 5.18 | 0
30 | 42967010 | 42967167 | 37744698 | 1 | 1 | 1 | 3 | 113-0021 | ТССЦ Чувашская республика (редакция 2014), 113-0021, Приказ Минстроя России от 05.05.2015 № 337/пр | Грунтовка ГФ-021 красно-коричневая | 1348 | 1009 | т | т | 1000 | 0 | -763406924 | 0.00031 | 52483.2 | 0 | 0 | 0 | 15620 | 0 | 0 | 0 | 3.36 | 1 | 1 | 1 | 0 | 1 | 0 | 0 | 0 | 0.00031 | 0 | 2 | 42967241 | 1 | 0 | 66 | 0 | 0 | 0 | 0 | 0 | 0 | 0 | 0 | 0 | 0 | 0 | 0 | 0 | 0 | 0 | 0 | 0 | 0 | 0 | 0 | 0 | 0 | 0.00011005 | 52483.2 | 15620 | 3.36 | 0
30 | 42967010 | 42967167 | 37751307 | 1 | 1 | 1 | 3 | 201-0755 | ТССЦ Чувашская республика (редакция 2014), 201-0755, Приказ Минстроя России от 05.05.2015 № 337/пр | Отдельные конструктивные элементы зданий и сооружений с преобладанием горячекатаных профилей, средняя масса сборочной единицы до 0,1 т | 1348 | 1009 | т | т | 1000 | 0 | -388442248 | 1 | 63190.4 | 0 | 0 | 0 | 8060 | 0 | 0 | 0 | 7.84 | 1 | 1 | 1 | 0 | 0 | 0 | 0 | 0 | 1 | 0 | 1 | -1 | 0 | 0 |  | 0 | 0 | 0 | 0 | 0 | 0 | 0 | 0 | 0 | 0 | 0 | 0 | 0 | 0 | 0 | 0 | 0 | 0 | 0 | 0 | 0 | 0 | 0.355 | 63190.4 | 8060 | 7.84 | 0
30 | 42967010 | 42967167 | 37751308 | 1 | 1 | 1 | 3 | 201-0756 | ТССЦ Чувашская республика (редакция 2014), 201-0756, Приказ Минстроя России от 05.05.2015 № 337/пр | Отдельные конструктивные элементы зданий и сооружений с преобладанием горячекатаных профилей, средняя масса сборочной единицы от 0,1 до 0,5 т | 1348 | 1009 | т | т | 1000 | 0 | 1152755346 | 0.001 | 60539.2 | 0 | 0 | 0 | 7712 | 0 | 0 | 0 | 7.85 | 1 | 1 | 1 | 0 | 1 | 0 | 0 | 0 | 0.001 | 0 | 2 | 42967242 | 1 | 0 | 67 | 0 | 0 | 0 | 0 | 0 | 0 | 0 | 0 | 0 | 0 | 0 | 0 | 0 | 0 | 0 | 0 | 0 | 0 | 0 | 0 | 0 | 0 | 0.000355 | 60539.2 | 7712 | 7.85 | 0
30 | 42967010 | 42967167 | 37790931 | 1 | 1 | 1 | 3 | 508-0097 | ТССЦ Чувашская республика (редакция 2014), 508-0097, Приказ Минстроя России от 05.05.2015 № 337/пр | Канат двойной свивки типа ТК, конструкции 6х19(1+6+12)+1 о.с., оцинкованный из проволок марки В, маркировочная группа 1770 н/мм2, диаметром 5,5 мм | 1302 | 1003 | 10 м | 10 м | 10 | 0 | -802941189 | 0.0187 | 165.88 | 0 | 0 | 0 | 71.5 | 0 | 0 | 0 | 2.32 | 1 | 1 | 1 | 0 | 1 | 0 | 0 | 0 | 0.0187 | 0 | 2 | 42967244 | 1 | 0 | 69 | 0 | 0 | 0 | 0 | 0 | 0 | 0 | 0 | 0 | 0 | 0 | 0 | 0 | 0 | 0 | 0 | 0 | 0 | 0 | 0 | 0 | 0 | 0.0066385 | 165.88 | 71.5 | 2.32 | 0
32 | 42967010 | 42967168 | 121548 | 1 | 1 | 1 | 1 | 2 |  | Затраты труда машинистов | 608254 | 1013 | чел.час | чел.час | 1 | 0 | -185737400 | 12.65 | 0 | 0 | 0 | 0 | 0 | 0 | 0 | 0 | 1 | 1 | 1 | 1 | 0 | 1 | 0 | 0 | 0 | 12.65 | 2 | 2 | 42967248 | 1 | 0 | 70 | 0 | 0 | 0 | 0 | 0 | 0 | 0 | 0 | 0 | 0 | 0 | 0 | 0 | 0 | 0 | 0 | 0 | 0 | 0 | 0 | 0 | 0 | 2.7577 | 0 | 0 | 1 | 0
32 | 42967010 | 42967168 | 37802809 | 1 | 1 | 1 | 2 | 070148 | ТСЭМ Чувашская республика (редакция 2014), 070148, Приказ Минстроя России от 05.05.2015 № 337/пр | Бульдозеры при работе на других видах строительства 59 кВт (80 л.с.) | 1368 | 1011 | маш.-ч | маш.-ч | 1 | 0 | -521383579 | 12.65 | 0 | 610.84 | 180.81 | 0 | 0 | 102.49 | 10.35 | 0 | 1 | 5.96 | 17.47 | 1 | 0 | 1 | 0 | 0 | 0 | 12.65 | 0 | 2 | 42967249 | 1 | 0 | 71 | 0 | 0 | 0 | 0 | 0 | 0 | 0 | 0 | 0 | 0 | 0 | 0 | 0 | 0 | 0 | 0 | 0 | 0 | 0 | 0 | 0 | 0 | 2.7577 | 610.84 | 102.49 | 5.96 | 0
33 | 42967010 | 42967169 | 121548 | 1 | 1 | 1 | 1 | 2 |  | Затраты труда машинистов | 608254 | 1013 | чел.час | чел.час | 1 | 0 | -185737400 | 10.82 | 0 | 0 | 0 | 0 | 0 | 0 | 0 | 0 | 1 | 1 | 1 | 1 | 0 | 1 | 0 | 0 | 0 | 10.82 | 2 | 2 | 42967250 | 1 | 0 | 72 | 0 | 0 | 0 | 0 | 0 | 0 | 0 | 0 | 0 | 0 | 0 | 0 | 0 | 0 | 0 | 0 | 0 | 0 | 0 | 0 | 0 | 0 | 0.23588 | 0 | 0 | 1 | 0
33 | 42967010 | 42967169 | 37802809 | 1 | 1 | 1 | 2 | 070148 | ТСЭМ Чувашская республика (редакция 2014), 070148, Приказ Минстроя России от 05.05.2015 № 337/пр | Бульдозеры при работе на других видах строительства 59 кВт (80 л.с.) | 1368 | 1011 | маш.-ч | маш.-ч | 1 | 0 | -521383579 | 10.82 | 0 | 610.84 | 180.81 | 0 | 0 | 102.49 | 10.35 | 0 | 1 | 5.96 | 17.47 | 1 | 0 | 1 | 0 | 0 | 0 | 10.82 | 0 | 2 | 42967251 | 1 | 0 | 73 | 0 | 0 | 0 | 0 | 0 | 0 | 0 | 0 | 0 | 0 | 0 | 0 | 0 | 0 | 0 | 0 | 0 | 0 | 0 | 0 | 0 | 0 | 0.23588 | 610.84 | 102.49 | 5.96 | 0
34 | 42967010 | 42967170 | 23135960 | 1 | 1 | 1 | 1 | 1-1015-21 |  | Рабочий строитель среднего разряда 1,5 | 1369 | 1013 | чел.-ч | чел.-ч | 1 | 0 | -486278812 | 97.2 | 0 | 0 | 0 | 7.01 | 0 | 0 | 0 | 7.01 | 1 | 1 | 1 | 1 | 0 | 1 | 0 | 0 | 0 | 97.2 | 1 | 2 | 42967252 | 1 | 0 | 74 | 0 | 0 | 0 | 0 | 0 | 0 | 0 | 0 | 0 | 0 | 0 | 0 | 0 | 0 | 0 | 0 | 0 | 0 | 0 | 0 | 0 | 0 | 19.44 | 7.01 | 7.01 | 1 | 0
35 | 42967010 | 42967171 | 23146501 | 1 | 1 | 1 | 1 | 1-1047-21 |  | Рабочий строитель среднего разряда 4,7 | 1369 | 1013 | чел.-ч | чел.-ч | 1 | 0 | -1511738761 | 2.08 | 0 | 0 | 0 | 9.95 | 0 | 0 | 0 | 9.95 | 1 | 1 | 1 | 1 | 0 | 1 | 0 | 0 | 0 | 2.08 | 1 | 2 | 42967255 | 1 | 0 | 75 | 0 | 0 | 0 | 0 | 0 | 0 | 0 | 0 | 0 | 0 | 0 | 0 | 0 | 0 | 0 | 0 | 0 | 0 | 0 | 0 | 0 | 0 | 2.08 | 9.95 | 9.95 | 1 | 0
35 | 42967010 | 42967171 | 121548 | 1 | 1 | 1 | 1 | 2 |  | Затраты труда машинистов | 608254 | 1013 | чел.час | чел.час | 1 | 0 | -185737400 | 0.53 | 0 | 0 | 0 | 0 | 0 | 0 | 0 | 0 | 1 | 1 | 1 | 1 | 0 | 1 | 0 | 0 | 0 | 0.53 | 2 | 2 | 42967256 | 1 | 0 | 76 | 0 | 0 | 0 | 0 | 0 | 0 | 0 | 0 | 0 | 0 | 0 | 0 | 0 | 0 | 0 | 0 | 0 | 0 | 0 | 0 | 0 | 0 | 0.53 | 0 | 0 | 1 | 0
35 | 42967010 | 42967171 | 37802659 | 1 | 1 | 1 | 2 | 040504 | ТСЭМ Чувашская республика (редакция 2014), 040504, Приказ Минстроя России от 05.05.2015 № 337/пр | Аппарат для газовой сварки и резки | 1368 | 1011 | маш.-ч | маш.-ч | 1 | 0 | 4083802 | 0.13 | 0 | 5.09 | 0 | 0 | 0 | 1.43 | 0 | 0 | 1 | 3.56 | 1 | 1 | 0 | 1 | 0 | 0 | 0 | 0.13 | 0 | 2 | 42967257 | 1 | 0 | 77 | 0 | 0 | 0 | 0 | 0 | 0 | 0 | 0 | 0 | 0 | 0 | 0 | 0 | 0 | 0 | 0 | 0 | 0 | 0 | 0 | 0 | 0 | 0.13 | 5.09 | 1.43 | 3.56 | 0
35 | 42967010 | 42967171 | 37803381 | 1 | 1 | 1 | 2 | 150202 | ТСЭМ Чувашская республика (редакция 2014), 150202, Приказ Минстроя России от 05.05.2015 № 337/пр | Агрегаты сварочные двухпостовые для ручной сварки на тракторе 79 кВт (108 л.с.) | 1368 | 1011 | маш.-ч | маш.-ч | 1 | 0 | 452917394 | 0.53 | 0 | 744.64 | 211.39 | 0 | 0 | 133.21 | 12.1 | 0 | 1 | 5.59 | 17.47 | 1 | 0 | 1 | 0 | 0 | 0 | 0.53 | 0 | 2 | 42967258 | 1 | 0 | 78 | 0 | 0 | 0 | 0 | 0 | 0 | 0 | 0 | 0 | 0 | 0 | 0 | 0 | 0 | 0 | 0 | 0 | 0 | 0 | 0 | 0 | 0 | 0.53 | 744.64 | 133.21 | 5.59 | 0
35 | 42967010 | 42967171 | 37804456 | 1 | 1 | 1 | 2 | 400001 | ТСЭМ Чувашская республика (редакция 2014), 400001, Приказ Минстроя России от 05.05.2015 № 337/пр | Автомобили бортовые, грузоподъемность до 5 т | 1368 | 1011 | маш.-ч | маш.-ч | 1 | 0 | -671646184 | 0.15 | 0 | 704.72 | 180.81 | 0 | 0 | 91.76 | 10.35 | 0 | 1 | 7.68 | 17.47 | 1 | 0 | 1 | 0 | 0 | 0 | 0.15 | 0 | 2 | 42967259 | 1 | 0 | 79 | 0 | 0 | 0 | 0 | 0 | 0 | 0 | 0 | 0 | 0 | 0 | 0 | 0 | 0 | 0 | 0 | 0 | 0 | 0 | 0 | 0 | 0 | 0.15 | 704.72 | 91.76 | 7.68 | 0
35 | 42967010 | 42967171 | 37729659 | 1 | 1 | 1 | 3 | 101-0324 | ТССЦ Чувашская республика (редакция 2014), 101-0324, Приказ Минстроя России от 05.05.2015 № 337/пр | Кислород технический газообразный | 1339 | 1007 | м3 | м3 | 1 | 0 | -821751618 | 0.102 | 43.17 | 0 | 0 | 0 | 6.22 | 0 | 0 | 0 | 6.94 | 1 | 1 | 1 | 0 | 1 | 0 | 0 | 0 | 0.102 | 0 | 2 | 42967260 | 1 | 0 | 80 | 0 | 0 | 0 | 0 | 0 | 0 | 0 | 0 | 0 | 0 | 0 | 0 | 0 | 0 | 0 | 0 | 0 | 0 | 0 | 0 | 0 | 0 | 0.102 | 43.17 | 6.22 | 6.94 | 0
35 | 42967010 | 42967171 | 37736609 | 1 | 1 | 1 | 3 | 101-1513 | ТССЦ Чувашская республика (редакция 2014), 101-1513, Приказ Минстроя России от 05.05.2015 № 337/пр | Электроды диаметром 4 мм Э42 | 1348 | 1009 | т | т | 1000 | 0 | 1483167196 | 0.00016 | 48555 | 0 | 0 | 0 | 9750 | 0 | 0 | 0 | 4.98 | 1 | 1 | 1 | 0 | 1 | 0 | 0 | 0 | 0.00016 | 0 | 2 | 42967261 | 1 | 0 | 81 | 0 | 0 | 0 | 0 | 0 | 0 | 0 | 0 | 0 | 0 | 0 | 0 | 0 | 0 | 0 | 0 | 0 | 0 | 0 | 0 | 0 | 0 | 0.00016 | 48555 | 9750 | 4.98 | 0
35 | 42967010 | 42967171 | 37729647 | 1 | 1 | 1 | 3 | 101-1602 | ТССЦ Чувашская республика (редакция 2014), 101-1602, Приказ Минстроя России от 05.05.2015 № 337/пр | Ацетилен газообразный технический | 1339 | 1007 | м3 | м3 | 1 | 0 | 425694071 | 0.027 | 129.39 | 0 | 0 | 0 | 38.51 | 0 | 0 | 0 | 3.36 | 1 | 1 | 1 | 0 | 1 | 0 | 0 | 0 | 0.027 | 0 | 2 | 42967262 | 1 | 0 | 82 | 0 | 0 | 0 | 0 | 0 | 0 | 0 | 0 | 0 | 0 | 0 | 0 | 0 | 0 | 0 | 0 | 0 | 0 | 0 | 0 | 0 | 0 | 0.027 | 129.39 | 38.51 | 3.36 | 0
35 | 42967010 | 42967171 | 37738500 | 1 | 1 | 1 | 3 | 103-0148 | ТССЦ Чувашская республика (редакция 2014), 103-0148, Приказ Минстроя России от 05.05.2015 № 337/пр | Трубы стальные электросварные прямошовные со снятой фаской из стали марок БСт2кп-БСт4кп и БСт2пс-БСт4пс наружный диаметр 83 мм, толщина стенки 3,5 мм | 1301 | 1003 | м | м | 1 | 0 | -315402228 | 0.4 | 264.1 | 0 | 0 | 0 | 57.04 | 0 | 0 | 0 | 4.63 | 1 | 1 | 1 | 0 | 1 | 0 | 0 | 0 | 0.4 | 0 | 2 | 42967263 | 1 | 0 | 83 | 0 | 0 | 0 | 0 | 0 | 0 | 0 | 0 | 0 | 0 | 0 | 0 | 0 | 0 | 0 | 0 | 0 | 0 | 0 | 0 | 0 | 0 | 0.4 | 264.1 | 57.04 | 4.63 | 0
36 | 42967010 | 42967253 | 23176489 | 1 | 1 | 1 | 1 | 1-1050-21 |  | Рабочий строитель среднего разряда 5 | 1369 | 1013 | чел.-ч | чел.-ч | 1 | 0 | 725539904 | 0.53 | 0 | 0 | 0 | 10.36 | 0 | 0 | 0 | 10.36 | 1 | 1 | 1 | 1 | 0 | 1 | 0 | 0 | 0 | 0.53 | 1 | 2 | 42967264 | 1 | 0 | 84 | 0 | 0 | 0 | 0 | 0 | 0 | 0 | 0 | 0 | 0 | 0 | 0 | 0 | 0 | 0 | 0 | 0 | 0 | 0 | 0 | 0 | 0 | 2.65 | 10.36 | 10.36 | 1 | 0
36 | 42967010 | 42967253 | 121548 | 1 | 1 | 1 | 1 | 2 |  | Затраты труда машинистов | 608254 | 1013 | чел.час | чел.час | 1 | 0 | -185737400 | 0.35 | 0 | 0 | 0 | 0 | 0 | 0 | 0 | 0 | 1 | 1 | 1 | 1 | 0 | 1 | 0 | 0 | 0 | 0.35 | 2 | 2 | 42967265 | 1 | 0 | 85 | 0 | 0 | 0 | 0 | 0 | 0 | 0 | 0 | 0 | 0 | 0 | 0 | 0 | 0 | 0 | 0 | 0 | 0 | 0 | 0 | 0 | 0 | 1.75 | 0 | 0 | 1 | 0
36 | 42967010 | 42967253 | 37803381 | 1 | 1 | 1 | 2 | 150202 | ТСЭМ Чувашская республика (редакция 2014), 150202, Приказ Минстроя России от 05.05.2015 № 337/пр | Агрегаты сварочные двухпостовые для ручной сварки на тракторе 79 кВт (108 л.с.) | 1368 | 1011 | маш.-ч | маш.-ч | 1 | 0 | 452917394 | 0.35 | 0 | 744.64 | 211.39 | 0 | 0 | 133.21 | 12.1 | 0 | 1 | 5.59 | 17.47 | 1 | 0 | 1 | 0 | 0 | 0 | 0.35 | 0 | 2 | 42967266 | 1 | 0 | 86 | 0 | 0 | 0 | 0 | 0 | 0 | 0 | 0 | 0 | 0 | 0 | 0 | 0 | 0 | 0 | 0 | 0 | 0 | 0 | 0 | 0 | 0 | 1.75 | 744.64 | 133.21 | 5.59 | 0
36 | 42967010 | 42967253 | 37736609 | 1 | 1 | 1 | 3 | 101-1513 | ТССЦ Чувашская республика (редакция 2014), 101-1513, Приказ Минстроя России от 05.05.2015 № 337/пр | Электроды диаметром 4 мм Э42 | 1348 | 1009 | т | т | 1000 | 0 | 1483167196 | 0.00022 | 48555 | 0 | 0 | 0 | 9750 | 0 | 0 | 0 | 4.98 | 1 | 1 | 1 | 0 | 1 | 0 | 0 | 0 | 0.00022 | 0 | 2 | 42967267 | 1 | 0 | 87 | 0 | 0 | 0 | 0 | 0 | 0 | 0 | 0 | 0 | 0 | 0 | 0 | 0 | 0 | 0 | 0 | 0 | 0 | 0 | 0 | 0 | 0 | 0.0011 | 48555 | 9750 | 4.98 | 0
36 | 42967010 | 42967253 | 37788735 | 1 | 1 | 1 | 3 | 507-0985 | ТССЦ Чувашская республика (редакция 2014), 507-0985, Приказ Минстроя России от 05.05.2015 № 337/пр | Фланцы стальные плоские приварные из стали ВСт3сп2, ВСт3сп3, давлением 1,0 МПа (10 кгс/см2), диаметром 80 мм | 1354 | 1010 | шт. | шт. | 1 | 0 | -207825945 | 1 | 206.46 | 0 | 0 | 0 | 37 | 0 | 0 | 0 | 5.58 | 1 | 1 | 1 | 0 | 1 | 0 | 0 | 0 | 1 | 0 | 2 | 42967268 | 1 | 0 | 88 | 0 | 0 | 0 | 0 | 0 | 0 | 0 | 0 | 0 | 0 | 0 | 0 | 0 | 0 | 0 | 0 | 0 | 0 | 0 | 0 | 0 | 0 | 5 | 206.46 | 37 | 5.58 | 0
37 | 42967010 | 42967254 | 23134705 | 1 | 1 | 1 | 1 | 1-1045-21 |  | Рабочий строитель среднего разряда 4,5 | 1369 | 1013 | чел.-ч | чел.-ч | 1 | 0 | 1261209950 | 345 | 0 | 0 | 0 | 9.68 | 0 | 0 | 0 | 9.68 | 1 | 1 | 1 | 1 | 0 | 1 | 0 | 0 | 0 | 345 | 1 | 2 | 42967270 | 1 | 0 | 89 | 0 | 0 | 0 | 0 | 0 | 0 | 0 | 0 | 0 | 0 | 0 | 0 | 0 | 0 | 0 | 0 | 0 | 0 | 0 | 0 | 0 | 0 | 2.76 | 9.68 | 9.68 | 1 | 0
37 | 42967010 | 42967254 | 121548 | 1 | 1 | 1 | 1 | 2 |  | Затраты труда машинистов | 608254 | 1013 | чел.час | чел.час | 1 | 0 | -185737400 | 25.33 | 0 | 0 | 0 | 0 | 0 | 0 | 0 | 0 | 1 | 1 | 1 | 1 | 0 | 1 | 0 | 0 | 0 | 25.33 | 2 | 2 | 42967271 | 1 | 0 | 90 | 0 | 0 | 0 | 0 | 0 | 0 | 0 | 0 | 0 | 0 | 0 | 0 | 0 | 0 | 0 | 0 | 0 | 0 | 0 | 0 | 0 | 0 | 0.20264 | 0 | 0 | 1 | 0
37 | 42967010 | 42967254 | 37802635 | 1 | 1 | 1 | 2 | 040102 | ТСЭМ Чувашская республика (редакция 2014), 040102, Приказ Минстроя России от 05.05.2015 № 337/пр | Электростанции передвижные 4 кВт | 1368 | 1011 | маш.-ч | маш.-ч | 1 | 0 | 245639009 | 8.27 | 0 | 315.72 | 180.81 | 0 | 0 | 29.26 | 10.35 | 0 | 1 | 10.79 | 17.47 | 1 | 0 | 1 | 0 | 0 | 0 | 8.27 | 0 | 2 | 42967272 | 1 | 0 | 91 | 0 | 0 | 0 | 0 | 0 | 0 | 0 | 0 | 0 | 0 | 0 | 0 | 0 | 0 | 0 | 0 | 0 | 0 | 0 | 0 | 0 | 0 | 0.06616 | 315.72 | 29.26 | 10.79 | 0
37 | 42967010 | 42967254 | 37802677 | 1 | 1 | 1 | 2 | 041401 | ТСЭМ Чувашская республика (редакция 2014), 041401, Приказ Минстроя России от 05.05.2015 № 337/пр | Электрические печи для сушки сварочных материалов с регулированием температуры в пределах от 80 °С до 500 °С при работе от передвижных электростанций | 1368 | 1011 | маш.-ч | маш.-ч | 1 | 0 | -1904279148 | 1.5 | 0 | 64.4 | 0 | 0 | 0 | 15.48 | 0 | 0 | 1 | 4.16 | 1 | 1 | 0 | 1 | 0 | 0 | 0 | 1.5 | 0 | 2 | 42967273 | 1 | 0 | 92 | 0 | 0 | 0 | 0 | 0 | 0 | 0 | 0 | 0 | 0 | 0 | 0 | 0 | 0 | 0 | 0 | 0 | 0 | 0 | 0 | 0 | 0 | 0.012 | 64.4 | 15.48 | 4.16 | 0
37 | 42967010 | 42967254 | 37802696 | 1 | 1 | 1 | 2 | 042901 | ТСЭМ Чувашская республика (редакция 2014), 042901, Приказ Минстроя России от 05.05.2015 № 337/пр | Установки для гидравлических испытаний трубопроводов, давление нагнетания низкое 0,1 МПа (1 кгс/см2), высокое 10 МПа (100 кгс/см2) при работе от передвижных электростанций | 1368 | 1011 | маш.-ч | маш.-ч | 1 | 0 | 923635407 | 8 | 0 | 89.91 | 0 | 0 | 0 | 29.97 | 0 | 0 | 1 | 3 | 1 | 1 | 0 | 1 | 0 | 0 | 0 | 8 | 0 | 2 | 42967274 | 1 | 0 | 93 | 0 | 0 | 0 | 0 | 0 | 0 | 0 | 0 | 0 | 0 | 0 | 0 | 0 | 0 | 0 | 0 | 0 | 0 | 0 | 0 | 0 | 0 | 0.064 | 89.91 | 29.97 | 3 | 0
37 | 42967010 | 42967254 | 37802796 | 1 | 1 | 1 | 2 | 070117 | ТСЭМ Чувашская республика (редакция 2014), 070117, Приказ Минстроя России от 05.05.2015 № 337/пр | Бульдозеры при работе на сооружении магистральных трубопроводов 96 кВт (130 л.с.) | 1368 | 1011 | маш.-ч | маш.-ч | 1 | 0 | -1699036070 | 0.88 | 0 | 900.8 | 211.39 | 0 | 0 | 160.57 | 12.1 | 0 | 1 | 5.61 | 17.47 | 1 | 0 | 1 | 0 | 0 | 0 | 0.88 | 0 | 2 | 42967275 | 1 | 0 | 94 | 0 | 0 | 0 | 0 | 0 | 0 | 0 | 0 | 0 | 0 | 0 | 0 | 0 | 0 | 0 | 0 | 0 | 0 | 0 | 0 | 0 | 0 | 0.00704 | 900.8 | 160.57 | 5.61 | 0
37 | 42967010 | 42967254 | 37803381 | 1 | 1 | 1 | 2 | 150202 | ТСЭМ Чувашская республика (редакция 2014), 150202, Приказ Минстроя России от 05.05.2015 № 337/пр | Агрегаты сварочные двухпостовые для ручной сварки на тракторе 79 кВт (108 л.с.) | 1368 | 1011 | маш.-ч | маш.-ч | 1 | 0 | 452917394 | 15.6 | 0 | 744.64 | 211.39 | 0 | 0 | 133.21 | 12.1 | 0 | 1 | 5.59 | 17.47 | 1 | 0 | 1 | 0 | 0 | 0 | 15.6 | 0 | 2 | 42967276 | 1 | 0 | 95 | 0 | 0 | 0 | 0 | 0 | 0 | 0 | 0 | 0 | 0 | 0 | 0 | 0 | 0 | 0 | 0 | 0 | 0 | 0 | 0 | 0 | 0 | 0.1248 | 744.64 | 133.21 | 5.59 | 0
37 | 42967010 | 42967254 | 37803439 | 1 | 1 | 1 | 2 | 151700 | ТСЭМ Чувашская республика (редакция 2014), 151700, Приказ Минстроя России от 05.05.2015 № 337/пр | Установки для подогрева стыков | 1368 | 1011 | маш.-ч | маш.-ч | 1 | 0 | 1804306592 | 0.58 | 0 | 302.99 | 180.81 | 0 | 0 | 36.95 | 10.35 | 0 | 1 | 8.2 | 17.47 | 1 | 0 | 1 | 0 | 0 | 0 | 0.58 | 0 | 2 | 42967277 | 1 | 0 | 96 | 0 | 0 | 0 | 0 | 0 | 0 | 0 | 0 | 0 | 0 | 0 | 0 | 0 | 0 | 0 | 0 | 0 | 0 | 0 | 0 | 0 | 0 | 0.00464 | 302.99 | 36.95 | 8.2 | 0
37 | 42967010 | 42967254 | 37804071 | 1 | 1 | 1 | 2 | 330301 | ТСЭМ Чувашская республика (редакция 2014), 330301, Приказ Минстроя России от 05.05.2015 № 337/пр | Машины шлифовальные электрические | 1368 | 1011 | маш.-ч | маш.-ч | 1 | 0 | 254649463 | 12.36 | 0 | 18.31 | 0 | 0 | 0 | 5.4 | 0 | 0 | 1 | 3.39 | 1 | 1 | 0 | 1 | 0 | 0 | 0 | 12.36 | 0 | 2 | 42967278 | 1 | 0 | 97 | 0 | 0 | 0 | 0 | 0 | 0 | 0 | 0 | 0 | 0 | 0 | 0 | 0 | 0 | 0 | 0 | 0 | 0 | 0 | 0 | 0 | 0 | 0.09888 | 18.31 | 5.4 | 3.39 | 0
37 | 42967010 | 42967254 | 37804456 | 1 | 1 | 1 | 2 | 400001 | ТСЭМ Чувашская республика (редакция 2014), 400001, Приказ Минстроя России от 05.05.2015 № 337/пр | Автомобили бортовые, грузоподъемность до 5 т | 1368 | 1011 | маш.-ч | маш.-ч | 1 | 0 | -671646184 | 0.2 | 0 | 704.72 | 180.81 | 0 | 0 | 91.76 | 10.35 | 0 | 1 | 7.68 | 17.47 | 1 | 0 | 1 | 0 | 0 | 0 | 0.2 | 0 | 2 | 42967279 | 1 | 0 | 98 | 0 | 0 | 0 | 0 | 0 | 0 | 0 | 0 | 0 | 0 | 0 | 0 | 0 | 0 | 0 | 0 | 0 | 0 | 0 | 0 | 0 | 0 | 0.0016 | 704.72 | 91.76 | 7.68 | 0
37 | 42967010 | 42967254 | 37736609 | 1 | 1 | 1 | 3 | 101-1513 | ТССЦ Чувашская республика (редакция 2014), 101-1513, Приказ Минстроя России от 05.05.2015 № 337/пр | Электроды диаметром 4 мм Э42 | 1348 | 1009 | т | т | 1000 | 0 | 1483167196 | 0.03 | 48555 | 0 | 0 | 0 | 9750 | 0 | 0 | 0 | 4.98 | 1 | 1 | 1 | 0 | 1 | 0 | 0 | 0 | 0.03 | 0 | 2 | 42967280 | 1 | 0 | 99 | 0 | 0 | 0 | 0 | 0 | 0 | 0 | 0 | 0 | 0 | 0 | 0 | 0 | 0 | 0 | 0 | 0 | 0 | 0 | 0 | 0 | 0 | 0.00024 | 48555 | 9750 | 4.98 | 0
37 | 42967010 | 42967254 | 37738049 | 1 | 1 | 1 | 3 | 102-0025 | ТССЦ Чувашская республика (редакция 2014), 102-0025, Приказ Минстроя России от 05.05.2015 № 337/пр | Бруски обрезные хвойных пород длиной 4-6,5 м, шириной 75-150 мм, толщиной 40-75 мм, III сорта | 1339 | 1007 | м3 | м3 | 1 | 0 | -1020626185 | 0.18 | 5164.8 | 0 | 0 | 0 | 1076 | 0 | 0 | 0 | 4.8 | 1 | 1 | 1 | 0 | 1 | 0 | 0 | 0 | 0.18 | 0 | 2 | 42967281 | 1 | 0 | 100 | 0 | 0 | 0 | 0 | 0 | 0 | 0 | 0 | 0 | 0 | 0 | 0 | 0 | 0 | 0 | 0 | 0 | 0 | 0 | 0 | 0 | 0 | 0.00144 | 5164.8 | 1076 | 4.8 | 0
37 | 42967010 | 42967254 | 37738500 | 1 | 1 | 1 | 3 | 103-0148 | ТССЦ Чувашская республика (редакция 2014), 103-0148, Приказ Минстроя России от 05.05.2015 № 337/пр | Трубы стальные электросварные прямошовные со снятой фаской из стали марок БСт2кп-БСт4кп и БСт2пс-БСт4пс наружный диаметр 83 мм, толщина стенки 3,5 мм | 1301 | 1003 | м | м | 1 | 0 | -315402228 | 1004 | 264.1 | 0 | 0 | 0 | 57.04 | 0 | 0 | 0 | 4.63 | 1 | 1 | 1 | 0 | 1 | 0 | 0 | 0 | 1004 | 0 | 2 | 42967282 | 1 | 0 | 101 | 0 | 0 | 0 | 0 | 0 | 0 | 0 | 0 | 0 | 0 | 0 | 0 | 0 | 0 | 0 | 0 | 0 | 0 | 0 | 0 | 0 | 0 | 8.032 | 264.1 | 57.04 | 4.63 | 0
37 | 42967010 | 42967254 | 37777802 | 1 | 1 | 1 | 3 | 411-0001 | ТССЦ Чувашская республика (редакция 2014), 411-0001, Приказ Минстроя России от 05.05.2015 № 337/пр | Вода | 1339 | 1007 | м3 | м3 | 1 | 0 | -1418712732 | 9.8 | 11.58 | 0 | 0 | 0 | 2.47 | 0 | 0 | 0 | 4.69 | 1 | 1 | 1 | 0 | 1 | 0 | 0 | 0 | 9.8 | 0 | 2 | 42967283 | 1 | 0 | 102 | 0 | 0 | 0 | 0 | 0 | 0 | 0 | 0 | 0 | 0 | 0 | 0 | 0 | 0 | 0 | 0 | 0 | 0 | 0 | 0 | 0 | 0 | 0.0784 | 11.58 | 2.47 | 4.69 | 0
38 | 42967010 | 42967291 | 23129805 | 1 | 1 | 1 | 1 | 1-1030-21 |  | Рабочий строитель среднего разряда 3 | 1369 | 1013 | чел.-ч | чел.-ч | 1 | 0 | 756115135 | 56.7 | 0 | 0 | 0 | 7.97 | 0 | 0 | 0 | 7.97 | 1 | 1 | 1 | 1 | 0 | 1 | 0 | 0 | 0 | 56.7 | 1 | 2 | 42967293 | 1 | 0 | 103 | 0 | 0 | 0 | 0 | 0 | 0 | 0 | 0 | 0 | 0 | 0 | 0 | 0 | 0 | 0 | 0 | 0 | 0 | 0 | 0 | 0 | 0 | 0.4536 | 7.97 | 7.97 | 1 | 0
38 | 42967010 | 42967291 | 37777057 | 1 | 1 | 1 | 3 | 405-0254 | ТССЦ Чувашская республика (редакция 2014), 405-0254, Приказ Минстроя России от 05.05.2015 № 337/пр | Известь строительная негашеная хлорная, марки А | 1348 | 1009 | т | т | 1000 | 0 | -285227179 | 0.00133 | 7252.44 | 0 | 0 | 0 | 1424.84 | 0 | 0 | 0 | 5.09 | 1 | 1 | 1 | 0 | 1 | 0 | 0 | 0 | 0.00133 | 0 | 2 | 42967294 | 1 | 0 | 104 | 0 | 0 | 0 | 0 | 0 | 0 | 0 | 0 | 0 | 0 | 0 | 0 | 0 | 0 | 0 | 0 | 0 | 0 | 0 | 0 | 0 | 0 | 1.064e-05 | 7252.44 | 1424.84 | 5.09 | 0
38 | 42967010 | 42967291 | 37777802 | 1 | 1 | 1 | 3 | 411-0001 | ТССЦ Чувашская республика (редакция 2014), 411-0001, Приказ Минстроя России от 05.05.2015 № 337/пр | Вода | 1339 | 1007 | м3 | м3 | 1 | 0 | -1418712732 | 26.5 | 11.58 | 0 | 0 | 0 | 2.47 | 0 | 0 | 0 | 4.69 | 1 | 1 | 1 | 0 | 1 | 0 | 0 | 0 | 26.5 | 0 | 2 | 42967295 | 1 | 0 | 105 | 0 | 0 | 0 | 0 | 0 | 0 | 0 | 0 | 0 | 0 | 0 | 0 | 0 | 0 | 0 | 0 | 0 | 0 | 0 | 0 | 0 | 0 | 0.212 | 11.58 | 2.47 | 4.69 | 0
39 | 42967010 | 42967292 | 23351395 | 1 | 1 | 1 | 1 | 1-2040-21 |  | Рабочий монтажник среднего разряда 4 | 1369 | 1013 | чел.-ч | чел.-ч | 1 | 0 | 1072260845 | 2.81 | 0 | 0 | 0 | 8.99 | 0 | 0 | 0 | 8.99 | 1 | 1 | 1 | 1 | 0 | 1 | 0 | 0 | 0 | 2.81 | 1 | 2 | 42967296 | 1 | 0 | 106 | 0 | 0 | 0 | 0 | 0 | 0 | 0 | 0 | 0 | 0 | 0 | 0 | 0 | 0 | 0 | 0 | 0 | 0 | 0 | 0 | 0 | 0 | 2.81 | 8.99 | 8.99 | 1 | 0
39 | 42967010 | 42967292 | 121548 | 1 | 1 | 1 | 1 | 2 |  | Затраты труда машинистов | 608254 | 1013 | чел.час | чел.час | 1 | 0 | -185737400 | 0.01 | 0 | 0 | 0 | 0 | 0 | 0 | 0 | 0 | 1 | 1 | 1 | 1 | 0 | 1 | 0 | 0 | 0 | 0.01 | 2 | 2 | 42967297 | 1 | 0 | 107 | 0 | 0 | 0 | 0 | 0 | 0 | 0 | 0 | 0 | 0 | 0 | 0 | 0 | 0 | 0 | 0 | 0 | 0 | 0 | 0 | 0 | 0 | 0.01 | 0 | 0 | 1 | 0
39 | 42967010 | 42967292 | 37802432 | 1 | 1 | 1 | 2 | 021102 | ТСЭМ Чувашская республика (редакция 2014), 021102, Приказ Минстроя России от 05.05.2015 № 337/пр | Краны на автомобильном ходу при работе на монтаже технологического оборудования 10 т | 1368 | 1011 | маш.-ч | маш.-ч | 1 | 0 | -1424728221 | 0.01 | 0 | 756.43 | 211.39 | 0 | 0 | 138.54 | 12.1 | 0 | 1 | 5.46 | 17.47 | 1 | 0 | 1 | 0 | 0 | 0 | 0.01 | 0 | 2 | 42967298 | 1 | 0 | 108 | 0 | 0 | 0 | 0 | 0 | 0 | 0 | 0 | 0 | 0 | 0 | 0 | 0 | 0 | 0 | 0 | 0 | 0 | 0 | 0 | 0 | 0 | 0.01 | 756.43 | 138.54 | 5.46 | 0
39 | 42967010 | 42967292 | 37802657 | 1 | 1 | 1 | 2 | 040502 | ТСЭМ Чувашская республика (редакция 2014), 040502, Приказ Минстроя России от 05.05.2015 № 337/пр | Установки для сварки ручной дуговой (постоянного тока) | 1368 | 1011 | маш.-ч | маш.-ч | 1 | 0 | 1084334125 | 0.13 | 0 | 38.51 | 0 | 0 | 0 | 7.55 | 0 | 0 | 1 | 5.1 | 1 | 1 | 0 | 1 | 0 | 0 | 0 | 0.13 | 0 | 2 | 42967299 | 1 | 0 | 109 | 0 | 0 | 0 | 0 | 0 | 0 | 0 | 0 | 0 | 0 | 0 | 0 | 0 | 0 | 0 | 0 | 0 | 0 | 0 | 0 | 0 | 0 | 0.13 | 38.51 | 7.55 | 5.1 | 0
39 | 42967010 | 42967292 | 37804065 | 1 | 1 | 1 | 2 | 330206 | ТСЭМ Чувашская республика (редакция 2014), 330206, Приказ Минстроя России от 05.05.2015 № 337/пр | Дрели электрические | 1368 | 1011 | маш.-ч | маш.-ч | 1 | 0 | 835824343 | 0.04 | 0 | 7.74 | 0 | 0 | 0 | 2.15 | 0 | 0 | 1 | 3.6 | 1 | 1 | 0 | 1 | 0 | 0 | 0 | 0.04 | 0 | 2 | 42967300 | 1 | 0 | 110 | 0 | 0 | 0 | 0 | 0 | 0 | 0 | 0 | 0 | 0 | 0 | 0 | 0 | 0 | 0 | 0 | 0 | 0 | 0 | 0 | 0 | 0 | 0.04 | 7.74 | 2.15 | 3.6 | 0
39 | 42967010 | 42967292 | 37804456 | 1 | 1 | 1 | 2 | 400001 | ТСЭМ Чувашская республика (редакция 2014), 400001, Приказ Минстроя России от 05.05.2015 № 337/пр | Автомобили бортовые, грузоподъемность до 5 т | 1368 | 1011 | маш.-ч | маш.-ч | 1 | 0 | -671646184 | 0.01 | 0 | 704.72 | 180.81 | 0 | 0 | 91.76 | 10.35 | 0 | 1 | 7.68 | 17.47 | 1 | 0 | 1 | 0 | 0 | 0 | 0.01 | 0 | 2 | 42967301 | 1 | 0 | 111 | 0 | 0 | 0 | 0 | 0 | 0 | 0 | 0 | 0 | 0 | 0 | 0 | 0 | 0 | 0 | 0 | 0 | 0 | 0 | 0 | 0 | 0 | 0.01 | 704.72 | 91.76 | 7.68 | 0
39 | 42967010 | 42967292 | 37732720 | 1 | 1 | 1 | 3 | 101-1665 | ТССЦ Чувашская республика (редакция 2014), 101-1665, Приказ Минстроя России от 05.05.2015 № 337/пр | Лак электроизоляционный 318 | 1346 | 1009 | кг | кг | 1 | 0 | 938698368 | 0.014 | 119.03 | 0 | 0 | 0 | 36.4 | 0 | 0 | 0 | 3.27 | 1 | 1 | 1 | 0 | 1 | 0 | 0 | 0 | 0.014 | 0 | 2 | 42967302 | 1 | 0 | 112 | 0 | 0 | 0 | 0 | 0 | 0 | 0 | 0 | 0 | 0 | 0 | 0 | 0 | 0 | 0 | 0 | 0 | 0 | 0 | 0 | 0 | 0 | 0.014 | 119.03 | 36.4 | 3.27 | 0
39 | 42967010 | 42967292 | 37736610 | 1 | 1 | 1 | 3 | 101-1924 | ТССЦ Чувашская республика (редакция 2014), 101-1924, Приказ Минстроя России от 05.05.2015 № 337/пр | Электроды диаметром 4 мм Э42А | 1346 | 1009 | кг | кг | 1 | 0 | -347328291 | 0.07 | 49.46 | 0 | 0 | 0 | 12.65 | 0 | 0 | 0 | 3.91 | 1 | 1 | 1 | 0 | 1 | 0 | 0 | 0 | 0.07 | 0 | 2 | 42967303 | 1 | 0 | 113 | 0 | 0 | 0 | 0 | 0 | 0 | 0 | 0 | 0 | 0 | 0 | 0 | 0 | 0 | 0 | 0 | 0 | 0 | 0 | 0 | 0 | 0 | 0.07 | 49.46 | 12.65 | 3.91 | 0
39 | 42967010 | 42967292 | 37730377 | 1 | 1 | 1 | 3 | 101-1964 | ТССЦ Чувашская республика (редакция 2014), 101-1964, Приказ Минстроя России от 05.05.2015 № 337/пр | Шпагат бумажный | 1346 | 1009 | кг | кг | 1 | 0 | 166379540 | 0.004 | 74.03 | 0 | 0 | 0 | 11.46 | 0 | 0 | 0 | 6.46 | 1 | 1 | 1 | 0 | 1 | 0 | 0 | 0 | 0.004 | 0 | 2 | 42967304 | 1 | 0 | 114 | 0 | 0 | 0 | 0 | 0 | 0 | 0 | 0 | 0 | 0 | 0 | 0 | 0 | 0 | 0 | 0 | 0 | 0 | 0 | 0 | 0 | 0 | 0.004 | 74.03 | 11.46 | 6.46 | 0
39 | 42967010 | 42967292 | 37736858 | 1 | 1 | 1 | 3 | 101-1977 | ТССЦ Чувашская республика (редакция 2014), 101-1977, Приказ Минстроя России от 05.05.2015 № 337/пр | Болты с гайками и шайбами строительные | 1346 | 1009 | кг | кг | 1 | 0 | -1815671160 | 0.455 | 46.79 | 0 | 0 | 0 | 9.49 | 0 | 0 | 0 | 4.93 | 1 | 1 | 1 | 0 | 1 | 0 | 0 | 0 | 0.455 | 0 | 2 | 42967305 | 1 | 0 | 115 | 0 | 0 | 0 | 0 | 0 | 0 | 0 | 0 | 0 | 0 | 0 | 0 | 0 | 0 | 0 | 0 | 0 | 0 | 0 | 0 | 0 | 0 | 0.455 | 46.79 | 9.49 | 4.93 | 0
39 | 42967010 | 42967292 | 37732563 | 1 | 1 | 1 | 3 | 101-2143 | ТССЦ Чувашская республика (редакция 2014), 101-2143, Приказ Минстроя России от 05.05.2015 № 337/пр | Краска | 1346 | 1009 | кг | кг | 1 | 0 | 1831350124 | 0.046 | 47.92 | 0 | 0 | 0 | 29.04 | 0 | 0 | 0 | 1.65 | 1 | 1 | 1 | 0 | 1 | 0 | 0 | 0 | 0.046 | 0 | 2 | 42967306 | 1 | 0 | 116 | 0 | 0 | 0 | 0 | 0 | 0 | 0 | 0 | 0 | 0 | 0 | 0 | 0 | 0 | 0 | 0 | 0 | 0 | 0 | 0 | 0 | 0 | 0.046 | 47.92 | 29.04 | 1.65 | 0
39 | 42967010 | 42967292 | 37730094 | 1 | 1 | 1 | 3 | 101-2365 | ТССЦ Чувашская республика (редакция 2014), 101-2365, Приказ Минстроя России от 05.05.2015 № 337/пр | Нитки швейные | 1346 | 1009 | кг | кг | 1 | 0 | -1865955471 | 0.002 | 359.23 | 0 | 0 | 0 | 135.05 | 0 | 0 | 0 | 2.66 | 1 | 1 | 1 | 0 | 1 | 0 | 0 | 0 | 0.002 | 0 | 2 | 42967307 | 1 | 0 | 117 | 0 | 0 | 0 | 0 | 0 | 0 | 0 | 0 | 0 | 0 | 0 | 0 | 0 | 0 | 0 | 0 | 0 | 0 | 0 | 0 | 0 | 0 | 0.002 | 359.23 | 135.05 | 2.66 | 0
39 | 42967010 | 42967292 | 37733044 | 1 | 1 | 1 | 3 | 101-2499 | ТССЦ Чувашская республика (редакция 2014), 101-2499, Приказ Минстроя России от 05.05.2015 № 337/пр | Лента изоляционная прорезиненная односторонняя ширина 20 мм, толщина 0,25-0,35 мм | 1346 | 1009 | кг | кг | 1 | 0 | -572780356 | 0.036 | 102.3 | 0 | 0 | 0 | 31 | 0 | 0 | 0 | 3.3 | 1 | 1 | 1 | 0 | 1 | 0 | 0 | 0 | 0.036 | 0 | 2 | 42967308 | 1 | 0 | 118 | 0 | 0 | 0 | 0 | 0 | 0 | 0 | 0 | 0 | 0 | 0 | 0 | 0 | 0 | 0 | 0 | 0 | 0 | 0 | 0 | 0 | 0 | 0.036 | 102.3 | 31 | 3.3 | 0
39 | 42967010 | 42967292 | 37737061 | 1 | 1 | 1 | 3 | 101-3914 | ТССЦ Чувашская республика (редакция 2014), 101-3914, Приказ Минстроя России от 05.05.2015 № 337/пр | Дюбели распорные полипропиленовые | 1355 | 1010 | 100 шт. | 100 шт. | 100 | 0 | 2122249271 | 0.014 | 125.7 | 0 | 0 | 0 | 87.29 | 0 | 0 | 0 | 1.44 | 1 | 1 | 1 | 0 | 1 | 0 | 0 | 0 | 0.014 | 0 | 2 | 42967309 | 1 | 0 | 119 | 0 | 0 | 0 | 0 | 0 | 0 | 0 | 0 | 0 | 0 | 0 | 0 | 0 | 0 | 0 | 0 | 0 | 0 | 0 | 0 | 0 | 0 | 0.014 | 125.7 | 87.29 | 1.44 | 0
39 | 42967010 | 42967292 | 37751465 | 1 | 1 | 1 | 3 | 201-0843 | ТССЦ Чувашская республика (редакция 2014), 201-0843, Приказ Минстроя России от 05.05.2015 № 337/пр | Конструкции стальные индивидуальные решетчатые сварные массой до 0,1 т | 1348 | 1009 | т | т | 1000 | 1 | -1120195284 | -0.003 | 57778.83 | 0 | 0 | 0 | 11672.49 | 0 | 0 | 0 | 4.95 | 1 | 1 | 1 | 0 | 1 | 0 | 0 | 0 | -0.003 | 0 | 2 | 42967310 | 1 | 6144 | 120 | 0 | 0 | 0 | 0 | 0 | 0 | 0 | 0 | 0 | 0 | 0 | 0 | 0 | 0 | 0 | 0 | 0 | 0 | 0 | 0 | 0 | 0 | -0.003 | 57778.83 | 11672.49 | 4.95 | 0
39 | 42967010 | 42967292 | 37794516 | 1 | 1 | 1 | 3 | 509-0090 | ТССЦ Чувашская республика (редакция 2014), 509-0090, Приказ Минстроя России от 05.05.2015 № 337/пр | Перемычки гибкие, тип ПГС-50 | 1354 | 1010 | шт. | шт. | 1 | 0 | -701777270 | 1 | 42.21 | 0 | 0 | 0 | 3.96 | 0 | 0 | 0 | 10.66 | 1 | 1 | 1 | 0 | 1 | 0 | 0 | 0 | 1 | 0 | 2 | 42967311 | 1 | 0 | 121 | 0 | 0 | 0 | 0 | 0 | 0 | 0 | 0 | 0 | 0 | 0 | 0 | 0 | 0 | 0 | 0 | 0 | 0 | 0 | 0 | 0 | 0 | 1 | 42.21 | 3.96 | 10.66 | 0
39 | 42967010 | 42967292 | 37801824 | 1 | 1 | 1 | 3 | 509-1210 | ТССЦ Чувашская республика (редакция 2014), 509-1210, Приказ Минстроя России от 05.05.2015 № 337/пр | Вазелин технический | 1346 | 1009 | кг | кг | 1 | 0 | -1661696646 | 0.009 | 130.82 | 0 | 0 | 0 | 45.9 | 0 | 0 | 0 | 2.85 | 1 | 1 | 1 | 0 | 1 | 0 | 0 | 0 | 0.009 | 0 | 2 | 42967312 | 1 | 0 | 122 | 0 | 0 | 0 | 0 | 0 | 0 | 0 | 0 | 0 | 0 | 0 | 0 | 0 | 0 | 0 | 0 | 0 | 0 | 0 | 0 | 0 | 0 | 0.009 | 130.82 | 45.9 | 2.85 | 0
39 | 42967010 | 42967292 | 37801918 | 1 | 1 | 1 | 3 | 999-9950 | ТССЦ Чувашская республика (редакция 2014), 999-9950, Приказ Минстроя России от 05.05.2015 № 337/пр | Вспомогательные ненормируемые материалы (2% от ОЗП) | 1374 | 1013 | РУБ | РУБ | 1 | 0 | 2131831278 | 0.51 | 1 | 0 | 0 | 0 | 1 | 0 | 0 | 0 | 1 | 1 | 1 | 1 | 0 | 1 | 0 | 0 | 0 | 0.51 | 0 | 2 | 42967313 | 1 | 0 | 123 | 0 | 0 | 0 | 0 | 0 | 0 | 0 | 0 | 0 | 0 | 0 | 0 | 0 | 0 | 0 | 0 | 0 | 0 | 0 | 0 | 0 | 0 | 0.51 | 1 | 1 | 1 | 0
39 | 42967010 | 42967292 | 0 | 0 | 1 | 1 | 3 | прайс |  | Пакетный выключатель до 63 А | 2731 | 1013 | 1 ШТ | 1 ШТ | 1 | 0 | 1552947968 | 1 | 1200 | 0 | 0 | 0 | 1200 | 0 | 0 | 0 | 1 | 1 | 1 | 1 | 0 | 0 | 0 | 0 | 0 | 1 | 0 | 1 | -1 | 0 | 0 |  | 0 | 0 | 0 | 0 | 0 | 0 | 0 | 0 | 0 | 0 | 0 | 0 | 0 | 0 | 0 | 0 | 0 | 0 | 0 | 0 | 0 | 0 | 1 | 1200 | 1200 | 1 | 0

## EtalonRes
24 | 42967172 | 42967162 | 23134664 | 1 | 1 | 1 | 1 | 1-1039-21 |  | Рабочий строитель среднего разряда 3,9 | 1369 | 1013 | чел.-ч | чел.-ч | 1 | 27.67 | 0 | 0 | 0 | 8.89 | 0 | 1 | 1 | 27.67 | 2 | 42967172 | 1 | 0 | 0 | 0 | 0 | 0 | 0 | 0 | 0
24 | 42967173 | 42967162 | 121548 | 1 | 1 | 1 | 1 | 2 |  | Затраты труда машинистов | 608254 | 1013 | чел.час | чел.час | 1 | 0.24 | 0 | 0 | 0 | 0 | 0 | 1 | 2 | 0.24 | 2 | 42967173 | 2 | 0 | 0 | 0 | 0 | 0 | 0 | 0 | 0
24 | 42967174 | 42967162 | 37802443 | 1 | 1 | 1 | 2 | 021141 | ТСЭМ Чувашская республика (редакция 2014), 021141, Приказ Минстроя России от 05.05.2015 № 337/пр | Краны на автомобильном ходу при работе на других видах строительства 10 т | 1368 | 1011 | маш.-ч | маш.-ч | 1 | 0.1 | 0 | 124.14 | 12.1 | 0 | 0 | 1 | 0 | 0.1 | 2 | 42967174 | 3 | 0 | 0 | 0 | 0 | 0 | 0 | 0 | 0
24 | 42967175 | 42967162 | 37802765 | 1 | 1 | 1 | 2 | 060339 | ТСЭМ Чувашская республика (редакция 2014), 060339, Приказ Минстроя России от 05.05.2015 № 337/пр | Экскаваторы одноковшовые дизельные на пневмоколесном ходу при работе на других видах строительства 0,5 м3 | 1368 | 1011 | маш.-ч | маш.-ч | 1 | 0.14 | 0 | 142.31 | 12.1 | 0 | 0 | 1 | 0 | 0.14 | 2 | 42967175 | 4 | 0 | 0 | 0 | 0 | 0 | 0 | 0 | 0
24 | 42967176 | 42967162 | 37804456 | 1 | 1 | 1 | 2 | 400001 | ТСЭМ Чувашская республика (редакция 2014), 400001, Приказ Минстроя России от 05.05.2015 № 337/пр | Автомобили бортовые, грузоподъемность до 5 т | 1368 | 1011 | маш.-ч | маш.-ч | 1 | 1.53 | 0 | 91.76 | 10.35 | 0 | 0 | 1 | 0 | 1.53 | 2 | 42967176 | 5 | 0 | 0 | 0 | 0 | 0 | 0 | 0 | 0
25 | 42967178 | 42967163 | 23129805 | 1 | 1 | 1 | 1 | 1-1030-21 |  | Рабочий строитель среднего разряда 3 | 1369 | 1013 | чел.-ч | чел.-ч | 1 | 12.53 | 0 | 0 | 0 | 7.97 | 0 | 1 | 1 | 12.53 | 2 | 42967178 | 6 | 0 | 0 | 0 | 0 | 0 | 0 | 0 | 0
25 | 42967179 | 42967163 | 121548 | 1 | 1 | 1 | 1 | 2 |  | Затраты труда машинистов | 608254 | 1013 | чел.час | чел.час | 1 | 3.04 | 0 | 0 | 0 | 0 | 0 | 1 | 2 | 3.04 | 2 | 42967179 | 7 | 0 | 0 | 0 | 0 | 0 | 0 | 0 | 0
25 | 42967180 | 42967163 | 37802699 | 1 | 1 | 1 | 2 | 050101 | ТСЭМ Чувашская республика (редакция 2014), 050101, Приказ Минстроя России от 05.05.2015 № 337/пр | Компрессоры передвижные с двигателем внутреннего сгорания давлением до 686 кПа (7 ат), производительность до 5 м3/мин | 1368 | 1011 | маш.-ч | маш.-ч | 1 | 3.04 | 0 | 59.38 | 9 | 0 | 0 | 1 | 0 | 3.04 | 2 | 42967180 | 8 | 0 | 0 | 0 | 0 | 0 | 0 | 0 | 0
25 | 42967181 | 42967163 | 37804115 | 1 | 1 | 1 | 2 | 331100 | ТСЭМ Чувашская республика (редакция 2014), 331100, Приказ Минстроя России от 05.05.2015 № 337/пр | Трамбовки пневматические при работе от передвижных компрессорных станций | 1368 | 1011 | маш.-ч | маш.-ч | 1 | 12.18 | 0 | 0.6 | 0 | 0 | 0 | 1 | 0 | 12.18 | 2 | 42967181 | 9 | 0 | 0 | 0 | 0 | 0 | 0 | 0 | 0
26 | 42967182 | 42967164 | 23134434 | 1 | 1 | 1 | 1 | 1-1028-21 |  | Рабочий строитель среднего разряда 2,8 | 1369 | 1013 | чел.-ч | чел.-ч | 1 | 3.66 | 0 | 0 | 0 | 7.84 | 0 | 1 | 1 | 3.66 | 2 | 42967182 | 10 | 0 | 0 | 0 | 0 | 0 | 0 | 0 | 0
26 | 42967183 | 42967164 | 37803001 | 1 | 1 | 1 | 2 | 111301 | ТСЭМ Чувашская республика (редакция 2014), 111301, Приказ Минстроя России от 05.05.2015 № 337/пр | Вибратор поверхностный | 1368 | 1011 | маш.-ч | маш.-ч | 1 | 0.48 | 0 | 0.66 | 0 | 0 | 0 | 1 | 0 | 0.48 | 2 | 42967183 | 11 | 0 | 0 | 0 | 0 | 0 | 0 | 0 | 0
26 | 42967184 | 42967164 | 37730455 | 1 | 1 | 1 | 3 | 101-0595 | ТССЦ Чувашская республика (редакция 2014), 101-0595, Приказ Минстроя России от 05.05.2015 № 337/пр | Мастика битумно-латексная кровельная | 1348 | 1009 | т | т | 1000 | 0.002 | 3471 | 0 | 0 | 0 | 0 | 1 | 0 | 0.002 | 2 | 42967184 | 12 | 0 | 0 | 0 | 0 | 0 | 0 | 0 | 0
26 | 42967185 | 42967164 | 37738151 | 1 | 1 | 1 | 3 | 102-0138 | ТССЦ Чувашская республика (редакция 2014), 102-0138, Приказ Минстроя России от 05.05.2015 № 337/пр | Доски необрезные хвойных пород длиной 2-3,75 м, все ширины, толщиной 32-40 мм, IV сорта | 1339 | 1007 | м3 | м3 | 1 | 0.001 | 579.96 | 0 | 0 | 0 | 0 | 1 | 0 | 0.001 | 2 | 42967185 | 13 | 0 | 0 | 0 | 0 | 0 | 0 | 0 | 0
26 | 42967186 | 42967164 | 37767812 | 1 | 1 | 1 | 3 | 401-0005 | ТССЦ Чувашская республика (редакция 2014), 401-0005, Приказ Минстроя России от 05.05.2015 № 337/пр | Бетон тяжелый, класс В12,5 (М150) | 1339 | 1007 | м3 | м3 | 1 | 1.02 | 594 | 0 | 0 | 0 | 0 | 1 | 0 | 1.02 | 2 | 42967186 | 14 | 0 | 0 | 0 | 0 | 0 | 0 | 0 | 0
26 | 42967187 | 42967164 | 37777802 | 1 | 1 | 1 | 3 | 411-0001 | ТССЦ Чувашская республика (редакция 2014), 411-0001, Приказ Минстроя России от 05.05.2015 № 337/пр | Вода | 1339 | 1007 | м3 | м3 | 1 | 0.35 | 2.47 | 0 | 0 | 0 | 0 | 1 | 0 | 0.35 | 2 | 42967187 | 15 | 0 | 0 | 0 | 0 | 0 | 0 | 0 | 0
27 | 42967188 | 42967165 | 23132590 | 1 | 1 | 1 | 1 | 1-1022-21 |  | Рабочий строитель среднего разряда 2,2 | 1369 | 1013 | чел.-ч | чел.-ч | 1 | 39.51 | 0 | 0 | 0 | 7.43 | 0 | 1 | 1 | 39.51 | 2 | 42967188 | 16 | 0 | 0 | 0 | 0 | 0 | 0 | 0 | 0
27 | 42967189 | 42967165 | 121548 | 1 | 1 | 1 | 1 | 2 |  | Затраты труда машинистов | 608254 | 1013 | чел.час | чел.час | 1 | 1.27 | 0 | 0 | 0 | 0 | 0 | 1 | 2 | 1.27 | 2 | 42967189 | 17 | 0 | 0 | 0 | 0 | 0 | 0 | 0 | 0
27 | 42967190 | 42967165 | 37802578 | 1 | 1 | 1 | 2 | 030954 | ТСЭМ Чувашская республика (редакция 2014), 030954, Приказ Минстроя России от 05.05.2015 № 337/пр | Подъемники грузоподъемностью до 500 кг одномачтовые, высота подъема 45 м | 1368 | 1011 | маш.-ч | маш.-ч | 1 | 1.27 | 0 | 32.09 | 12.1 | 0 | 0 | 1 | 0 | 1.27 | 2 | 42967190 | 18 | 0 | 0 | 0 | 0 | 0 | 0 | 0 | 0
27 | 42967191 | 42967165 | 37803001 | 1 | 1 | 1 | 2 | 111301 | ТСЭМ Чувашская республика (редакция 2014), 111301, Приказ Минстроя России от 05.05.2015 № 337/пр | Вибратор поверхностный | 1368 | 1011 | маш.-ч | маш.-ч | 1 | 9.07 | 0 | 0.66 | 0 | 0 | 0 | 1 | 0 | 9.07 | 2 | 42967191 | 19 | 0 | 0 | 0 | 0 | 0 | 0 | 0 | 0
27 | 42967192 | 42967165 | 37768005 | 1 | 1 | 1 | 3 | 402-0005 | ТССЦ Чувашская республика (редакция 2014), 402-0005, Приказ Минстроя России от 05.05.2015 № 337/пр | Раствор готовый кладочный цементный марки 150 | 1339 | 1007 | м3 | м3 | 1 | 2.04 | 472.01 | 0 | 0 | 0 | 0 | 1 | 0 | 2.04 | 2 | 42967192 | 20 | 0 | 0 | 0 | 0 | 0 | 0 | 0 | 0
27 | 42967193 | 42967165 | 37777802 | 1 | 1 | 1 | 3 | 411-0001 | ТССЦ Чувашская республика (редакция 2014), 411-0001, Приказ Минстроя России от 05.05.2015 № 337/пр | Вода | 1339 | 1007 | м3 | м3 | 1 | 3.5 | 2.47 | 0 | 0 | 0 | 0 | 1 | 0 | 3.5 | 2 | 42967193 | 21 | 0 | 0 | 0 | 0 | 0 | 0 | 0 | 0
28 | 42967194 | 42967166 | 23146426 | 1 | 1 | 1 | 1 | 1-1042-21 |  | Рабочий строитель среднего разряда 4,2 | 1369 | 1013 | чел.-ч | чел.-ч | 1 | 57.42 | 0 | 0 | 0 | 9.27 | 0 | 1 | 1 | 57.42 | 2 | 42967194 | 22 | 0 | 0 | 0 | 0 | 0 | 0 | 0 | 0
28 | 42967195 | 42967166 | 121548 | 1 | 1 | 1 | 1 | 2 |  | Затраты труда машинистов | 608254 | 1013 | чел.час | чел.час | 1 | 1.17 | 0 | 0 | 0 | 0 | 0 | 1 | 2 | 1.17 | 2 | 42967195 | 23 | 0 | 0 | 0 | 0 | 0 | 0 | 0 | 0
28 | 42967196 | 42967166 | 37802443 | 1 | 1 | 1 | 2 | 021141 | ТСЭМ Чувашская республика (редакция 2014), 021141, Приказ Минстроя России от 05.05.2015 № 337/пр | Краны на автомобильном ходу при работе на других видах строительства 10 т | 1368 | 1011 | маш.-ч | маш.-ч | 1 | 0.34 | 0 | 124.14 | 12.1 | 0 | 0 | 1 | 0 | 0.34 | 2 | 42967196 | 24 | 0 | 0 | 0 | 0 | 0 | 0 | 0 | 0
28 | 42967197 | 42967166 | 37802464 | 1 | 1 | 1 | 2 | 021244 | ТСЭМ Чувашская республика (редакция 2014), 021244, Приказ Минстроя России от 05.05.2015 № 337/пр | Краны на гусеничном ходу при работе на других видах строительства 25 т | 1368 | 1011 | маш.-ч | маш.-ч | 1 | 0.83 | 0 | 142.33 | 12.1 | 0 | 0 | 1 | 0 | 0.83 | 2 | 42967197 | 25 | 0 | 0 | 0 | 0 | 0 | 0 | 0 | 0
28 | 42967198 | 42967166 | 37802659 | 1 | 1 | 1 | 2 | 040504 | ТСЭМ Чувашская республика (редакция 2014), 040504, Приказ Минстроя России от 05.05.2015 № 337/пр | Аппарат для газовой сварки и резки | 1368 | 1011 | маш.-ч | маш.-ч | 1 | 2.24 | 0 | 1.43 | 0 | 0 | 0 | 1 | 0 | 2.24 | 2 | 42967198 | 26 | 0 | 0 | 0 | 0 | 0 | 0 | 0 | 0
28 | 42967199 | 42967166 | 37802669 | 1 | 1 | 1 | 2 | 041000 | ТСЭМ Чувашская республика (редакция 2014), 041000, Приказ Минстроя России от 05.05.2015 № 337/пр | Преобразователи сварочные с номинальным сварочным током 315-500 А | 1368 | 1011 | маш.-ч | маш.-ч | 1 | 5.31 | 0 | 9.7 | 0 | 0 | 0 | 1 | 0 | 5.31 | 2 | 42967199 | 27 | 0 | 0 | 0 | 0 | 0 | 0 | 0 | 0
28 | 42967200 | 42967166 | 37802676 | 1 | 1 | 1 | 2 | 041400 | ТСЭМ Чувашская республика (редакция 2014), 041400, Приказ Минстроя России от 05.05.2015 № 337/пр | Электрические печи для сушки сварочных материалов с регулированием температуры в пределах от 80 °С до 500 °С | 1368 | 1011 | маш.-ч | маш.-ч | 1 | 0.42 | 0 | 6.4 | 0 | 0 | 0 | 1 | 0 | 0.42 | 2 | 42967200 | 28 | 0 | 0 | 0 | 0 | 0 | 0 | 0 | 0
28 | 42967201 | 42967166 | 37804071 | 1 | 1 | 1 | 2 | 330301 | ТСЭМ Чувашская республика (редакция 2014), 330301, Приказ Минстроя России от 05.05.2015 № 337/пр | Машины шлифовальные электрические | 1368 | 1011 | маш.-ч | маш.-ч | 1 | 0.52 | 0 | 5.4 | 0 | 0 | 0 | 1 | 0 | 0.52 | 2 | 42967201 | 29 | 0 | 0 | 0 | 0 | 0 | 0 | 0 | 0
28 | 42967202 | 42967166 | 37804456 | 1 | 1 | 1 | 2 | 400001 | ТСЭМ Чувашская республика (редакция 2014), 400001, Приказ Минстроя России от 05.05.2015 № 337/пр | Автомобили бортовые, грузоподъемность до 5 т | 1368 | 1011 | маш.-ч | маш.-ч | 1 | 0.51 | 0 | 91.76 | 10.35 | 0 | 0 | 1 | 0 | 0.51 | 2 | 42967202 | 30 | 0 | 0 | 0 | 0 | 0 | 0 | 0 | 0
28 | 42967203 | 42967166 | 37730053 | 1 | 1 | 1 | 3 | 101-0309 | ТССЦ Чувашская республика (редакция 2014), 101-0309, Приказ Минстроя России от 05.05.2015 № 337/пр | Канаты пеньковые пропитанные | 1348 | 1009 | т | т | 1000 | 0.0001 | 37900 | 0 | 0 | 0 | 0 | 1 | 0 | 0.0001 | 2 | 42967203 | 31 | 0 | 0 | 0 | 0 | 0 | 0 | 0 | 0
28 | 42967204 | 42967166 | 37729659 | 1 | 1 | 1 | 3 | 101-0324 | ТССЦ Чувашская республика (редакция 2014), 101-0324, Приказ Минстроя России от 05.05.2015 № 337/пр | Кислород технический газообразный | 1339 | 1007 | м3 | м3 | 1 | 1.95 | 6.22 | 0 | 0 | 0 | 0 | 1 | 0 | 1.95 | 2 | 42967204 | 32 | 0 | 0 | 0 | 0 | 0 | 0 | 0 | 0
28 | 42967205 | 42967166 | 37736264 | 1 | 1 | 1 | 3 | 101-0797 | ТССЦ Чувашская республика (редакция 2014), 101-0797, Приказ Минстроя России от 05.05.2015 № 337/пр | Проволока горячекатаная в мотках, диаметром 6,3-6,5 мм | 1348 | 1009 | т | т | 1000 | 3e-05 | 4455 | 0 | 0 | 0 | 0 | 1 | 0 | 3e-05 | 2 | 42967205 | 33 | 0 | 0 | 0 | 0 | 0 | 0 | 0 | 0
28 | 42967206 | 42967166 | 37736447 | 1 | 1 | 1 | 3 | 101-1019 | ТССЦ Чувашская республика (редакция 2014), 101-1019, Приказ Минстроя России от 05.05.2015 № 337/пр | Швеллеры № 40 из стали марки Ст0 | 1348 | 1009 | т | т | 1000 | 0.00194 | 5191 | 0 | 0 | 0 | 0 | 1 | 0 | 0.00194 | 2 | 42967206 | 34 | 0 | 0 | 0 | 0 | 0 | 0 | 0 | 0
28 | 42967207 | 42967166 | 37736620 | 1 | 1 | 1 | 3 | 101-1515 | ТССЦ Чувашская республика (редакция 2014), 101-1515, Приказ Минстроя России от 05.05.2015 № 337/пр | Электроды диаметром 4 мм Э46 | 1348 | 1009 | т | т | 1000 | 0.0207 | 10170 | 0 | 0 | 0 | 0 | 1 | 0 | 0.0207 | 2 | 42967207 | 35 | 0 | 0 | 0 | 0 | 0 | 0 | 0 | 0
28 | 42967208 | 42967166 | 37736859 | 1 | 1 | 1 | 3 | 101-1714 | ТССЦ Чувашская республика (редакция 2014), 101-1714, Приказ Минстроя России от 05.05.2015 № 337/пр | Болты с гайками и шайбами строительные | 1348 | 1009 | т | т | 1000 | 0.00253 | 9040.01 | 0 | 0 | 0 | 0 | 1 | 0 | 0.00253 | 2 | 42967208 | 36 | 0 | 0 | 0 | 0 | 0 | 0 | 0 | 0
28 | 42967209 | 42967166 | 37736933 | 1 | 1 | 1 | 3 | 101-1805 | ТССЦ Чувашская республика (редакция 2014), 101-1805, Приказ Минстроя России от 05.05.2015 № 337/пр | Гвозди строительные | 1348 | 1009 | т | т | 1000 | 1e-05 | 12936 | 0 | 0 | 0 | 0 | 1 | 0 | 1e-05 | 2 | 42967209 | 37 | 0 | 0 | 0 | 0 | 0 | 0 | 0 | 0
28 | 42967210 | 42967166 | 37729662 | 1 | 1 | 1 | 3 | 101-2278 | ТССЦ Чувашская республика (редакция 2014), 101-2278, Приказ Минстроя России от 05.05.2015 № 337/пр | Пропан-бутан, смесь техническая | 1346 | 1009 | кг | кг | 1 | 0.59 | 6.62 | 0 | 0 | 0 | 0 | 1 | 0 | 0.59 | 2 | 42967210 | 38 | 0 | 0 | 0 | 0 | 0 | 0 | 0 | 0
28 | 42967211 | 42967166 | 37732807 | 1 | 1 | 1 | 3 | 101-2467 | ТССЦ Чувашская республика (редакция 2014), 101-2467, Приказ Минстроя России от 05.05.2015 № 337/пр | Растворитель марки Р-4 | 1348 | 1009 | т | т | 1000 | 0.0006 | 9420 | 0 | 0 | 0 | 0 | 1 | 0 | 0.0006 | 2 | 42967211 | 39 | 0 | 0 | 0 | 0 | 0 | 0 | 0 | 0
28 | 42967212 | 42967166 | 37738047 | 1 | 1 | 1 | 3 | 102-0023 | ТССЦ Чувашская республика (редакция 2014), 102-0023, Приказ Минстроя России от 05.05.2015 № 337/пр | Бруски обрезные хвойных пород длиной 4-6,5 м, шириной 75-150 мм, толщиной 40-75 мм, I сорта | 1339 | 1007 | м3 | м3 | 1 | 0.00103 | 1421 | 0 | 0 | 0 | 0 | 1 | 0 | 0.00103 | 2 | 42967212 | 40 | 0 | 0 | 0 | 0 | 0 | 0 | 0 | 0
28 | 42967213 | 42967166 | 37744698 | 1 | 1 | 1 | 3 | 113-0021 | ТССЦ Чувашская республика (редакция 2014), 113-0021, Приказ Минстроя России от 05.05.2015 № 337/пр | Грунтовка ГФ-021 красно-коричневая | 1348 | 1009 | т | т | 1000 | 0.00031 | 15620 | 0 | 0 | 0 | 0 | 1 | 0 | 0.00031 | 2 | 42967213 | 41 | 0 | 0 | 0 | 0 | 0 | 0 | 0 | 0
28 | 42967214 | 42967166 | 37751308 | 1 | 1 | 1 | 3 | 201-0756 | ТССЦ Чувашская республика (редакция 2014), 201-0756, Приказ Минстроя России от 05.05.2015 № 337/пр | Отдельные конструктивные элементы зданий и сооружений с преобладанием горячекатаных профилей, средняя масса сборочной единицы от 0,1 до 0,5 т | 1348 | 1009 | т | т | 1000 | 0.0105 | 7712 | 0 | 0 | 0 | 0 | 1 | 0 | 0.0105 | 2 | 42967214 | 42 | 0 | 0 | 0 | 0 | 0 | 0 | 0 | 0
28 | 42967215 | 42967166 | 37750153 | 1 | 1 | 1 | 3 | 201-9002 | ТССЦ Чувашская республика (редакция 2014), 201-9002, Приказ Минстроя России от 05.05.2015 № 337/пр | Конструкции стальные | 1348 | 1009 | т | т | 1000 | 1 | 0 | 0 | 0 | 0 | 0 | 0 | 0 | 1 | 3 | -1 |  | 0 | 0 | 0 | 0 | 0 | 0 | 0 | 0
28 | 42967216 | 42967166 | 37790931 | 1 | 1 | 1 | 3 | 508-0097 | ТССЦ Чувашская республика (редакция 2014), 508-0097, Приказ Минстроя России от 05.05.2015 № 337/пр | Канат двойной свивки типа ТК, конструкции 6х19(1+6+12)+1 о.с., оцинкованный из проволок марки В, маркировочная группа 1770 н/мм2, диаметром 5,5 мм | 1302 | 1003 | 10 м | 10 м | 10 | 0.0187 | 71.5 | 0 | 0 | 0 | 0 | 1 | 0 | 0.0187 | 2 | 42967216 | 43 | 0 | 0 | 0 | 0 | 0 | 0 | 0 | 0
30 | 42967220 | 42967167 | 23129438 | 1 | 1 | 1 | 1 | 1-1038-21 |  | Рабочий строитель среднего разряда 3,8 | 1369 | 1013 | чел.-ч | чел.-ч | 1 | 32.37 | 0 | 0 | 0 | 8.79 | 0 | 1 | 1 | 32.37 | 2 | 42967220 | 45 | 0 | 0 | 0 | 0 | 0 | 0 | 0 | 0
30 | 42967221 | 42967167 | 121548 | 1 | 1 | 1 | 1 | 2 |  | Затраты труда машинистов | 608254 | 1013 | чел.час | чел.час | 1 | 5.64 | 0 | 0 | 0 | 0 | 0 | 1 | 2 | 5.64 | 2 | 42967221 | 46 | 0 | 0 | 0 | 0 | 0 | 0 | 0 | 0
30 | 42967222 | 42967167 | 37802375 | 1 | 1 | 1 | 2 | 020403 | ТСЭМ Чувашская республика (редакция 2014), 020403, Приказ Минстроя России от 05.05.2015 № 337/пр | Краны козловые при работе на монтаже технологического оборудования 32 т | 1368 | 1011 | маш.-ч | маш.-ч | 1 | 0.07 | 0 | 159.85 | 13.78 | 0 | 0 | 1 | 0 | 0.07 | 2 | 42967222 | 47 | 0 | 0 | 0 | 0 | 0 | 0 | 0 | 0
30 | 42967223 | 42967167 | 37802443 | 1 | 1 | 1 | 2 | 021141 | ТСЭМ Чувашская республика (редакция 2014), 021141, Приказ Минстроя России от 05.05.2015 № 337/пр | Краны на автомобильном ходу при работе на других видах строительства 10 т | 1368 | 1011 | маш.-ч | маш.-ч | 1 | 0.12 | 0 | 124.14 | 12.1 | 0 | 0 | 1 | 0 | 0.12 | 2 | 42967223 | 48 | 0 | 0 | 0 | 0 | 0 | 0 | 0 | 0
30 | 42967224 | 42967167 | 37802463 | 1 | 1 | 1 | 2 | 021243 | ТСЭМ Чувашская республика (редакция 2014), 021243, Приказ Минстроя России от 05.05.2015 № 337/пр | Краны на гусеничном ходу при работе на других видах строительства до 16 т | 1368 | 1011 | маш.-ч | маш.-ч | 1 | 5.45 | 0 | 101.54 | 12.1 | 0 | 0 | 1 | 0 | 5.45 | 2 | 42967224 | 49 | 0 | 0 | 0 | 0 | 0 | 0 | 0 | 0
30 | 42967225 | 42967167 | 37802530 | 1 | 1 | 1 | 2 | 030203 | ТСЭМ Чувашская республика (редакция 2014), 030203, Приказ Минстроя России от 05.05.2015 № 337/пр | Домкраты гидравлические грузоподъемностью 63-100 т | 1368 | 1011 | маш.-ч | маш.-ч | 1 | 0.96 | 0 | 1.52 | 0 | 0 | 0 | 1 | 0 | 0.96 | 2 | 42967225 | 50 | 0 | 0 | 0 | 0 | 0 | 0 | 0 | 0
30 | 42967226 | 42967167 | 37802659 | 1 | 1 | 1 | 2 | 040504 | ТСЭМ Чувашская республика (редакция 2014), 040504, Приказ Минстроя России от 05.05.2015 № 337/пр | Аппарат для газовой сварки и резки | 1368 | 1011 | маш.-ч | маш.-ч | 1 | 1.68 | 0 | 1.43 | 0 | 0 | 0 | 1 | 0 | 1.68 | 2 | 42967226 | 51 | 0 | 0 | 0 | 0 | 0 | 0 | 0 | 0
30 | 42967227 | 42967167 | 37802669 | 1 | 1 | 1 | 2 | 041000 | ТСЭМ Чувашская республика (редакция 2014), 041000, Приказ Минстроя России от 05.05.2015 № 337/пр | Преобразователи сварочные с номинальным сварочным током 315-500 А | 1368 | 1011 | маш.-ч | маш.-ч | 1 | 9.62 | 0 | 9.7 | 0 | 0 | 0 | 1 | 0 | 9.62 | 2 | 42967227 | 52 | 0 | 0 | 0 | 0 | 0 | 0 | 0 | 0
30 | 42967228 | 42967167 | 37802676 | 1 | 1 | 1 | 2 | 041400 | ТСЭМ Чувашская республика (редакция 2014), 041400, Приказ Минстроя России от 05.05.2015 № 337/пр | Электрические печи для сушки сварочных материалов с регулированием температуры в пределах от 80 °С до 500 °С | 1368 | 1011 | маш.-ч | маш.-ч | 1 | 0.39 | 0 | 6.4 | 0 | 0 | 0 | 1 | 0 | 0.39 | 2 | 42967228 | 53 | 0 | 0 | 0 | 0 | 0 | 0 | 0 | 0
30 | 42967229 | 42967167 | 37804071 | 1 | 1 | 1 | 2 | 330301 | ТСЭМ Чувашская республика (редакция 2014), 330301, Приказ Минстроя России от 05.05.2015 № 337/пр | Машины шлифовальные электрические | 1368 | 1011 | маш.-ч | маш.-ч | 1 | 0.29 | 0 | 5.4 | 0 | 0 | 0 | 1 | 0 | 0.29 | 2 | 42967229 | 54 | 0 | 0 | 0 | 0 | 0 | 0 | 0 | 0
30 | 42967230 | 42967167 | 37804456 | 1 | 1 | 1 | 2 | 400001 | ТСЭМ Чувашская республика (редакция 2014), 400001, Приказ Минстроя России от 05.05.2015 № 337/пр | Автомобили бортовые, грузоподъемность до 5 т | 1368 | 1011 | маш.-ч | маш.-ч | 1 | 0.19 | 0 | 91.76 | 10.35 | 0 | 0 | 1 | 0 | 0.19 | 2 | 42967230 | 55 | 0 | 0 | 0 | 0 | 0 | 0 | 0 | 0
30 | 42967231 | 42967167 | 37730053 | 1 | 1 | 1 | 3 | 101-0309 | ТССЦ Чувашская республика (редакция 2014), 101-0309, Приказ Минстроя России от 05.05.2015 № 337/пр | Канаты пеньковые пропитанные | 1348 | 1009 | т | т | 1000 | 0.0001 | 37900 | 0 | 0 | 0 | 0 | 1 | 0 | 0.0001 | 2 | 42967231 | 56 | 0 | 0 | 0 | 0 | 0 | 0 | 0 | 0
30 | 42967232 | 42967167 | 37729659 | 1 | 1 | 1 | 3 | 101-0324 | ТССЦ Чувашская республика (редакция 2014), 101-0324, Приказ Минстроя России от 05.05.2015 № 337/пр | Кислород технический газообразный | 1339 | 1007 | м3 | м3 | 1 | 1.37 | 6.22 | 0 | 0 | 0 | 0 | 1 | 0 | 1.37 | 2 | 42967232 | 57 | 0 | 0 | 0 | 0 | 0 | 0 | 0 | 0
30 | 42967233 | 42967167 | 37736264 | 1 | 1 | 1 | 3 | 101-0797 | ТССЦ Чувашская республика (редакция 2014), 101-0797, Приказ Минстроя России от 05.05.2015 № 337/пр | Проволока горячекатаная в мотках, диаметром 6,3-6,5 мм | 1348 | 1009 | т | т | 1000 | 3e-05 | 4455 | 0 | 0 | 0 | 0 | 1 | 0 | 3e-05 | 2 | 42967233 | 58 | 0 | 0 | 0 | 0 | 0 | 0 | 0 | 0
30 | 42967234 | 42967167 | 37736447 | 1 | 1 | 1 | 3 | 101-1019 | ТССЦ Чувашская республика (редакция 2014), 101-1019, Приказ Минстроя России от 05.05.2015 № 337/пр | Швеллеры № 40 из стали марки Ст0 | 1348 | 1009 | т | т | 1000 | 0.00194 | 5191 | 0 | 0 | 0 | 0 | 1 | 0 | 0.00194 | 2 | 42967234 | 59 | 0 | 0 | 0 | 0 | 0 | 0 | 0 | 0
30 | 42967235 | 42967167 | 37736620 | 1 | 1 | 1 | 3 | 101-1515 | ТССЦ Чувашская республика (редакция 2014), 101-1515, Приказ Минстроя России от 05.05.2015 № 337/пр | Электроды диаметром 4 мм Э46 | 1348 | 1009 | т | т | 1000 | 0.004 | 10170 | 0 | 0 | 0 | 0 | 1 | 0 | 0.004 | 2 | 42967235 | 60 | 0 | 0 | 0 | 0 | 0 | 0 | 0 | 0
30 | 42967236 | 42967167 | 37736859 | 1 | 1 | 1 | 3 | 101-1714 | ТССЦ Чувашская республика (редакция 2014), 101-1714, Приказ Минстроя России от 05.05.2015 № 337/пр | Болты с гайками и шайбами строительные | 1348 | 1009 | т | т | 1000 | 0 | 9040.01 | 0 | 0 | 0 | 1 | 0 | 0 | 0 | 3 | -1 |  | 0 | 0 | 0 | 0 | 0 | 0 | 0 | 0
30 | 42967237 | 42967167 | 37736933 | 1 | 1 | 1 | 3 | 101-1805 | ТССЦ Чувашская республика (редакция 2014), 101-1805, Приказ Минстроя России от 05.05.2015 № 337/пр | Гвозди строительные | 1348 | 1009 | т | т | 1000 | 1e-05 | 12936 | 0 | 0 | 0 | 0 | 1 | 0 | 1e-05 | 2 | 42967237 | 61 | 0 | 0 | 0 | 0 | 0 | 0 | 0 | 0
30 | 42967238 | 42967167 | 37729662 | 1 | 1 | 1 | 3 | 101-2278 | ТССЦ Чувашская республика (редакция 2014), 101-2278, Приказ Минстроя России от 05.05.2015 № 337/пр | Пропан-бутан, смесь техническая | 1346 | 1009 | кг | кг | 1 | 0.41 | 6.62 | 0 | 0 | 0 | 0 | 1 | 0 | 0.41 | 2 | 42967238 | 62 | 0 | 0 | 0 | 0 | 0 | 0 | 0 | 0
30 | 42967239 | 42967167 | 37732807 | 1 | 1 | 1 | 3 | 101-2467 | ТССЦ Чувашская республика (редакция 2014), 101-2467, Приказ Минстроя России от 05.05.2015 № 337/пр | Растворитель марки Р-4 | 1348 | 1009 | т | т | 1000 | 0.0006 | 9420 | 0 | 0 | 0 | 0 | 1 | 0 | 0.0006 | 2 | 42967239 | 63 | 0 | 0 | 0 | 0 | 0 | 0 | 0 | 0
30 | 42967240 | 42967167 | 37738047 | 1 | 1 | 1 | 3 | 102-0023 | ТССЦ Чувашская республика (редакция 2014), 102-0023, Приказ Минстроя России от 05.05.2015 № 337/пр | Бруски обрезные хвойных пород длиной 4-6,5 м, шириной 75-150 мм, толщиной 40-75 мм, I сорта | 1339 | 1007 | м3 | м3 | 1 | 0.00103 | 1421 | 0 | 0 | 0 | 0 | 1 | 0 | 0.00103 | 2 | 42967240 | 64 | 0 | 0 | 0 | 0 | 0 | 0 | 0 | 0
30 | 42967241 | 42967167 | 37744698 | 1 | 1 | 1 | 3 | 113-0021 | ТССЦ Чувашская республика (редакция 2014), 113-0021, Приказ Минстроя России от 05.05.2015 № 337/пр | Грунтовка ГФ-021 красно-коричневая | 1348 | 1009 | т | т | 1000 | 0.00031 | 15620 | 0 | 0 | 0 | 0 | 1 | 0 | 0.00031 | 2 | 42967241 | 65 | 0 | 0 | 0 | 0 | 0 | 0 | 0 | 0
30 | 42967242 | 42967167 | 37751308 | 1 | 1 | 1 | 3 | 201-0756 | ТССЦ Чувашская республика (редакция 2014), 201-0756, Приказ Минстроя России от 05.05.2015 № 337/пр | Отдельные конструктивные элементы зданий и сооружений с преобладанием горячекатаных профилей, средняя масса сборочной единицы от 0,1 до 0,5 т | 1348 | 1009 | т | т | 1000 | 0.001 | 7712 | 0 | 0 | 0 | 0 | 1 | 0 | 0.001 | 2 | 42967242 | 67 | 0 | 0 | 0 | 0 | 0 | 0 | 0 | 0
30 | 42967243 | 42967167 | 37750153 | 1 | 1 | 1 | 3 | 201-9002 | ТССЦ Чувашская республика (редакция 2014), 201-9002, Приказ Минстроя России от 05.05.2015 № 337/пр | Конструкции стальные | 1348 | 1009 | т | т | 1000 | 1 | 0 | 0 | 0 | 0 | 0 | 0 | 0 | 1 | 3 | -1 |  | 0 | 0 | 0 | 0 | 0 | 0 | 0 | 0
30 | 42967244 | 42967167 | 37790931 | 1 | 1 | 1 | 3 | 508-0097 | ТССЦ Чувашская республика (редакция 2014), 508-0097, Приказ Минстроя России от 05.05.2015 № 337/пр | Канат двойной свивки типа ТК, конструкции 6х19(1+6+12)+1 о.с., оцинкованный из проволок марки В, маркировочная группа 1770 н/мм2, диаметром 5,5 мм | 1302 | 1003 | 10 м | 10 м | 10 | 0.0187 | 71.5 | 0 | 0 | 0 | 0 | 1 | 0 | 0.0187 | 2 | 42967244 | 68 | 0 | 0 | 0 | 0 | 0 | 0 | 0 | 0
32 | 42967248 | 42967168 | 121548 | 1 | 1 | 1 | 1 | 2 |  | Затраты труда машинистов | 608254 | 1013 | чел.час | чел.час | 1 | 12.65 | 0 | 0 | 0 | 0 | 0 | 1 | 2 | 12.65 | 2 | 42967248 | 69 | 0 | 0 | 0 | 0 | 0 | 0 | 0 | 0
32 | 42967249 | 42967168 | 37802809 | 1 | 1 | 1 | 2 | 070148 | ТСЭМ Чувашская республика (редакция 2014), 070148, Приказ Минстроя России от 05.05.2015 № 337/пр | Бульдозеры при работе на других видах строительства 59 кВт (80 л.с.) | 1368 | 1011 | маш.-ч | маш.-ч | 1 | 12.65 | 0 | 102.49 | 10.35 | 0 | 0 | 1 | 0 | 12.65 | 2 | 42967249 | 70 | 0 | 0 | 0 | 0 | 0 | 0 | 0 | 0
33 | 42967250 | 42967169 | 121548 | 1 | 1 | 1 | 1 | 2 |  | Затраты труда машинистов | 608254 | 1013 | чел.час | чел.час | 1 | 10.82 | 0 | 0 | 0 | 0 | 0 | 1 | 2 | 10.82 | 2 | 42967250 | 71 | 0 | 0 | 0 | 0 | 0 | 0 | 0 | 0
33 | 42967251 | 42967169 | 37802809 | 1 | 1 | 1 | 2 | 070148 | ТСЭМ Чувашская республика (редакция 2014), 070148, Приказ Минстроя России от 05.05.2015 № 337/пр | Бульдозеры при работе на других видах строительства 59 кВт (80 л.с.) | 1368 | 1011 | маш.-ч | маш.-ч | 1 | 10.82 | 0 | 102.49 | 10.35 | 0 | 0 | 1 | 0 | 10.82 | 2 | 42967251 | 72 | 0 | 0 | 0 | 0 | 0 | 0 | 0 | 0
34 | 42967252 | 42967170 | 23135960 | 1 | 1 | 1 | 1 | 1-1015-21 |  | Рабочий строитель среднего разряда 1,5 | 1369 | 1013 | чел.-ч | чел.-ч | 1 | 97.2 | 0 | 0 | 0 | 7.01 | 0 | 1 | 1 | 97.2 | 2 | 42967252 | 73 | 0 | 0 | 0 | 0 | 0 | 0 | 0 | 0
35 | 42967255 | 42967171 | 23146501 | 1 | 1 | 1 | 1 | 1-1047-21 |  | Рабочий строитель среднего разряда 4,7 | 1369 | 1013 | чел.-ч | чел.-ч | 1 | 2.08 | 0 | 0 | 0 | 9.95 | 0 | 1 | 1 | 2.08 | 2 | 42967255 | 74 | 0 | 0 | 0 | 0 | 0 | 0 | 0 | 0
35 | 42967256 | 42967171 | 121548 | 1 | 1 | 1 | 1 | 2 |  | Затраты труда машинистов | 608254 | 1013 | чел.час | чел.час | 1 | 0.53 | 0 | 0 | 0 | 0 | 0 | 1 | 2 | 0.53 | 2 | 42967256 | 75 | 0 | 0 | 0 | 0 | 0 | 0 | 0 | 0
35 | 42967257 | 42967171 | 37802659 | 1 | 1 | 1 | 2 | 040504 | ТСЭМ Чувашская республика (редакция 2014), 040504, Приказ Минстроя России от 05.05.2015 № 337/пр | Аппарат для газовой сварки и резки | 1368 | 1011 | маш.-ч | маш.-ч | 1 | 0.13 | 0 | 1.43 | 0 | 0 | 0 | 1 | 0 | 0.13 | 2 | 42967257 | 76 | 0 | 0 | 0 | 0 | 0 | 0 | 0 | 0
35 | 42967258 | 42967171 | 37803381 | 1 | 1 | 1 | 2 | 150202 | ТСЭМ Чувашская республика (редакция 2014), 150202, Приказ Минстроя России от 05.05.2015 № 337/пр | Агрегаты сварочные двухпостовые для ручной сварки на тракторе 79 кВт (108 л.с.) | 1368 | 1011 | маш.-ч | маш.-ч | 1 | 0.53 | 0 | 133.21 | 12.1 | 0 | 0 | 1 | 0 | 0.53 | 2 | 42967258 | 77 | 0 | 0 | 0 | 0 | 0 | 0 | 0 | 0
35 | 42967259 | 42967171 | 37804456 | 1 | 1 | 1 | 2 | 400001 | ТСЭМ Чувашская республика (редакция 2014), 400001, Приказ Минстроя России от 05.05.2015 № 337/пр | Автомобили бортовые, грузоподъемность до 5 т | 1368 | 1011 | маш.-ч | маш.-ч | 1 | 0.15 | 0 | 91.76 | 10.35 | 0 | 0 | 1 | 0 | 0.15 | 2 | 42967259 | 78 | 0 | 0 | 0 | 0 | 0 | 0 | 0 | 0
35 | 42967260 | 42967171 | 37729659 | 1 | 1 | 1 | 3 | 101-0324 | ТССЦ Чувашская республика (редакция 2014), 101-0324, Приказ Минстроя России от 05.05.2015 № 337/пр | Кислород технический газообразный | 1339 | 1007 | м3 | м3 | 1 | 0.102 | 6.22 | 0 | 0 | 0 | 0 | 1 | 0 | 0.102 | 2 | 42967260 | 79 | 0 | 0 | 0 | 0 | 0 | 0 | 0 | 0
35 | 42967261 | 42967171 | 37736609 | 1 | 1 | 1 | 3 | 101-1513 | ТССЦ Чувашская республика (редакция 2014), 101-1513, Приказ Минстроя России от 05.05.2015 № 337/пр | Электроды диаметром 4 мм Э42 | 1348 | 1009 | т | т | 1000 | 0.00016 | 9750 | 0 | 0 | 0 | 0 | 1 | 0 | 0.00016 | 2 | 42967261 | 80 | 0 | 0 | 0 | 0 | 0 | 0 | 0 | 0
35 | 42967262 | 42967171 | 37729647 | 1 | 1 | 1 | 3 | 101-1602 | ТССЦ Чувашская республика (редакция 2014), 101-1602, Приказ Минстроя России от 05.05.2015 № 337/пр | Ацетилен газообразный технический | 1339 | 1007 | м3 | м3 | 1 | 0.027 | 38.51 | 0 | 0 | 0 | 0 | 1 | 0 | 0.027 | 2 | 42967262 | 81 | 0 | 0 | 0 | 0 | 0 | 0 | 0 | 0
35 | 42967263 | 42967171 | 37738500 | 1 | 1 | 1 | 3 | 103-0148 | ТССЦ Чувашская республика (редакция 2014), 103-0148, Приказ Минстроя России от 05.05.2015 № 337/пр | Трубы стальные электросварные прямошовные со снятой фаской из стали марок БСт2кп-БСт4кп и БСт2пс-БСт4пс наружный диаметр 83 мм, толщина стенки 3,5 мм | 1301 | 1003 | м | м | 1 | 0.4 | 57.04 | 0 | 0 | 0 | 0 | 1 | 0 | 0.4 | 2 | 42967263 | 82 | 0 | 0 | 0 | 0 | 0 | 0 | 0 | 0
36 | 42967264 | 42967253 | 23176489 | 1 | 1 | 1 | 1 | 1-1050-21 |  | Рабочий строитель среднего разряда 5 | 1369 | 1013 | чел.-ч | чел.-ч | 1 | 0.53 | 0 | 0 | 0 | 10.36 | 0 | 1 | 1 | 0.53 | 2 | 42967264 | 83 | 0 | 0 | 0 | 0 | 0 | 0 | 0 | 0
36 | 42967265 | 42967253 | 121548 | 1 | 1 | 1 | 1 | 2 |  | Затраты труда машинистов | 608254 | 1013 | чел.час | чел.час | 1 | 0.35 | 0 | 0 | 0 | 0 | 0 | 1 | 2 | 0.35 | 2 | 42967265 | 84 | 0 | 0 | 0 | 0 | 0 | 0 | 0 | 0
36 | 42967266 | 42967253 | 37803381 | 1 | 1 | 1 | 2 | 150202 | ТСЭМ Чувашская республика (редакция 2014), 150202, Приказ Минстроя России от 05.05.2015 № 337/пр | Агрегаты сварочные двухпостовые для ручной сварки на тракторе 79 кВт (108 л.с.) | 1368 | 1011 | маш.-ч | маш.-ч | 1 | 0.35 | 0 | 133.21 | 12.1 | 0 | 0 | 1 | 0 | 0.35 | 2 | 42967266 | 85 | 0 | 0 | 0 | 0 | 0 | 0 | 0 | 0
36 | 42967267 | 42967253 | 37736609 | 1 | 1 | 1 | 3 | 101-1513 | ТССЦ Чувашская республика (редакция 2014), 101-1513, Приказ Минстроя России от 05.05.2015 № 337/пр | Электроды диаметром 4 мм Э42 | 1348 | 1009 | т | т | 1000 | 0.00022 | 9750 | 0 | 0 | 0 | 0 | 1 | 0 | 0.00022 | 2 | 42967267 | 86 | 0 | 0 | 0 | 0 | 0 | 0 | 0 | 0
36 | 42967268 | 42967253 | 37788735 | 1 | 1 | 1 | 3 | 507-0985 | ТССЦ Чувашская республика (редакция 2014), 507-0985, Приказ Минстроя России от 05.05.2015 № 337/пр | Фланцы стальные плоские приварные из стали ВСт3сп2, ВСт3сп3, давлением 1,0 МПа (10 кгс/см2), диаметром 80 мм | 1354 | 1010 | шт. | шт. | 1 | 1 | 37 | 0 | 0 | 0 | 0 | 1 | 0 | 1 | 2 | 42967268 | 87 | 0 | 0 | 0 | 0 | 0 | 0 | 0 | 0
37 | 42967270 | 42967254 | 23134705 | 1 | 1 | 1 | 1 | 1-1045-21 |  | Рабочий строитель среднего разряда 4,5 | 1369 | 1013 | чел.-ч | чел.-ч | 1 | 345 | 0 | 0 | 0 | 9.68 | 0 | 1 | 1 | 345 | 2 | 42967270 | 88 | 0 | 0 | 0 | 0 | 0 | 0 | 0 | 0
37 | 42967271 | 42967254 | 121548 | 1 | 1 | 1 | 1 | 2 |  | Затраты труда машинистов | 608254 | 1013 | чел.час | чел.час | 1 | 25.33 | 0 | 0 | 0 | 0 | 0 | 1 | 2 | 25.33 | 2 | 42967271 | 89 | 0 | 0 | 0 | 0 | 0 | 0 | 0 | 0
37 | 42967272 | 42967254 | 37802635 | 1 | 1 | 1 | 2 | 040102 | ТСЭМ Чувашская республика (редакция 2014), 040102, Приказ Минстроя России от 05.05.2015 № 337/пр | Электростанции передвижные 4 кВт | 1368 | 1011 | маш.-ч | маш.-ч | 1 | 8.27 | 0 | 29.26 | 10.35 | 0 | 0 | 1 | 0 | 8.27 | 2 | 42967272 | 90 | 0 | 0 | 0 | 0 | 0 | 0 | 0 | 0
37 | 42967273 | 42967254 | 37802677 | 1 | 1 | 1 | 2 | 041401 | ТСЭМ Чувашская республика (редакция 2014), 041401, Приказ Минстроя России от 05.05.2015 № 337/пр | Электрические печи для сушки сварочных материалов с регулированием температуры в пределах от 80 °С до 500 °С при работе от передвижных электростанций | 1368 | 1011 | маш.-ч | маш.-ч | 1 | 1.5 | 0 | 15.48 | 0 | 0 | 0 | 1 | 0 | 1.5 | 2 | 42967273 | 91 | 0 | 0 | 0 | 0 | 0 | 0 | 0 | 0
37 | 42967274 | 42967254 | 37802696 | 1 | 1 | 1 | 2 | 042901 | ТСЭМ Чувашская республика (редакция 2014), 042901, Приказ Минстроя России от 05.05.2015 № 337/пр | Установки для гидравлических испытаний трубопроводов, давление нагнетания низкое 0,1 МПа (1 кгс/см2), высокое 10 МПа (100 кгс/см2) при работе от передвижных электростанций | 1368 | 1011 | маш.-ч | маш.-ч | 1 | 8 | 0 | 29.97 | 0 | 0 | 0 | 1 | 0 | 8 | 2 | 42967274 | 92 | 0 | 0 | 0 | 0 | 0 | 0 | 0 | 0
37 | 42967275 | 42967254 | 37802796 | 1 | 1 | 1 | 2 | 070117 | ТСЭМ Чувашская республика (редакция 2014), 070117, Приказ Минстроя России от 05.05.2015 № 337/пр | Бульдозеры при работе на сооружении магистральных трубопроводов 96 кВт (130 л.с.) | 1368 | 1011 | маш.-ч | маш.-ч | 1 | 0.88 | 0 | 160.57 | 12.1 | 0 | 0 | 1 | 0 | 0.88 | 2 | 42967275 | 93 | 0 | 0 | 0 | 0 | 0 | 0 | 0 | 0
37 | 42967276 | 42967254 | 37803381 | 1 | 1 | 1 | 2 | 150202 | ТСЭМ Чувашская республика (редакция 2014), 150202, Приказ Минстроя России от 05.05.2015 № 337/пр | Агрегаты сварочные двухпостовые для ручной сварки на тракторе 79 кВт (108 л.с.) | 1368 | 1011 | маш.-ч | маш.-ч | 1 | 15.6 | 0 | 133.21 | 12.1 | 0 | 0 | 1 | 0 | 15.6 | 2 | 42967276 | 94 | 0 | 0 | 0 | 0 | 0 | 0 | 0 | 0
37 | 42967277 | 42967254 | 37803439 | 1 | 1 | 1 | 2 | 151700 | ТСЭМ Чувашская республика (редакция 2014), 151700, Приказ Минстроя России от 05.05.2015 № 337/пр | Установки для подогрева стыков | 1368 | 1011 | маш.-ч | маш.-ч | 1 | 0.58 | 0 | 36.95 | 10.35 | 0 | 0 | 1 | 0 | 0.58 | 2 | 42967277 | 95 | 0 | 0 | 0 | 0 | 0 | 0 | 0 | 0
37 | 42967278 | 42967254 | 37804071 | 1 | 1 | 1 | 2 | 330301 | ТСЭМ Чувашская республика (редакция 2014), 330301, Приказ Минстроя России от 05.05.2015 № 337/пр | Машины шлифовальные электрические | 1368 | 1011 | маш.-ч | маш.-ч | 1 | 12.36 | 0 | 5.4 | 0 | 0 | 0 | 1 | 0 | 12.36 | 2 | 42967278 | 96 | 0 | 0 | 0 | 0 | 0 | 0 | 0 | 0
37 | 42967279 | 42967254 | 37804456 | 1 | 1 | 1 | 2 | 400001 | ТСЭМ Чувашская республика (редакция 2014), 400001, Приказ Минстроя России от 05.05.2015 № 337/пр | Автомобили бортовые, грузоподъемность до 5 т | 1368 | 1011 | маш.-ч | маш.-ч | 1 | 0.2 | 0 | 91.76 | 10.35 | 0 | 0 | 1 | 0 | 0.2 | 2 | 42967279 | 97 | 0 | 0 | 0 | 0 | 0 | 0 | 0 | 0
37 | 42967280 | 42967254 | 37736609 | 1 | 1 | 1 | 3 | 101-1513 | ТССЦ Чувашская республика (редакция 2014), 101-1513, Приказ Минстроя России от 05.05.2015 № 337/пр | Электроды диаметром 4 мм Э42 | 1348 | 1009 | т | т | 1000 | 0.03 | 9750 | 0 | 0 | 0 | 0 | 1 | 0 | 0.03 | 2 | 42967280 | 98 | 0 | 0 | 0 | 0 | 0 | 0 | 0 | 0
37 | 42967281 | 42967254 | 37738049 | 1 | 1 | 1 | 3 | 102-0025 | ТССЦ Чувашская республика (редакция 2014), 102-0025, Приказ Минстроя России от 05.05.2015 № 337/пр | Бруски обрезные хвойных пород длиной 4-6,5 м, шириной 75-150 мм, толщиной 40-75 мм, III сорта | 1339 | 1007 | м3 | м3 | 1 | 0.18 | 1076 | 0 | 0 | 0 | 0 | 1 | 0 | 0.18 | 2 | 42967281 | 99 | 0 | 0 | 0 | 0 | 0 | 0 | 0 | 0
37 | 42967282 | 42967254 | 37738500 | 1 | 1 | 1 | 3 | 103-0148 | ТССЦ Чувашская республика (редакция 2014), 103-0148, Приказ Минстроя России от 05.05.2015 № 337/пр | Трубы стальные электросварные прямошовные со снятой фаской из стали марок БСт2кп-БСт4кп и БСт2пс-БСт4пс наружный диаметр 83 мм, толщина стенки 3,5 мм | 1301 | 1003 | м | м | 1 | 1004 | 57.04 | 0 | 0 | 0 | 0 | 1 | 0 | 1004 | 2 | 42967282 | 100 | 0 | 0 | 0 | 0 | 0 | 0 | 0 | 0
37 | 42967283 | 42967254 | 37777802 | 1 | 1 | 1 | 3 | 411-0001 | ТССЦ Чувашская республика (редакция 2014), 411-0001, Приказ Минстроя России от 05.05.2015 № 337/пр | Вода | 1339 | 1007 | м3 | м3 | 1 | 9.8 | 2.47 | 0 | 0 | 0 | 0 | 1 | 0 | 9.8 | 2 | 42967283 | 101 | 0 | 0 | 0 | 0 | 0 | 0 | 0 | 0
38 | 42967293 | 42967291 | 23129805 | 1 | 1 | 1 | 1 | 1-1030-21 |  | Рабочий строитель среднего разряда 3 | 1369 | 1013 | чел.-ч | чел.-ч | 1 | 56.7 | 0 | 0 | 0 | 7.97 | 0 | 1 | 1 | 56.7 | 2 | 42967293 | 102 | 0 | 0 | 0 | 0 | 0 | 0 | 0 | 0
38 | 42967294 | 42967291 | 37777057 | 1 | 1 | 1 | 3 | 405-0254 | ТССЦ Чувашская республика (редакция 2014), 405-0254, Приказ Минстроя России от 05.05.2015 № 337/пр | Известь строительная негашеная хлорная, марки А | 1348 | 1009 | т | т | 1000 | 0.00133 | 1424.84 | 0 | 0 | 0 | 0 | 1 | 0 | 0.00133 | 2 | 42967294 | 103 | 0 | 0 | 0 | 0 | 0 | 0 | 0 | 0
38 | 42967295 | 42967291 | 37777802 | 1 | 1 | 1 | 3 | 411-0001 | ТССЦ Чувашская республика (редакция 2014), 411-0001, Приказ Минстроя России от 05.05.2015 № 337/пр | Вода | 1339 | 1007 | м3 | м3 | 1 | 26.5 | 2.47 | 0 | 0 | 0 | 0 | 1 | 0 | 26.5 | 2 | 42967295 | 104 | 0 | 0 | 0 | 0 | 0 | 0 | 0 | 0
39 | 42967296 | 42967292 | 23351395 | 1 | 1 | 1 | 1 | 1-2040-21 |  | Рабочий монтажник среднего разряда 4 | 1369 | 1013 | чел.-ч | чел.-ч | 1 | 2.81 | 0 | 0 | 0 | 8.99 | 0 | 1 | 1 | 2.81 | 2 | 42967296 | 105 | 0 | 0 | 0 | 0 | 0 | 0 | 0 | 0
39 | 42967297 | 42967292 | 121548 | 1 | 1 | 1 | 1 | 2 |  | Затраты труда машинистов | 608254 | 1013 | чел.час | чел.час | 1 | 0.01 | 0 | 0 | 0 | 0 | 0 | 1 | 2 | 0.01 | 2 | 42967297 | 106 | 0 | 0 | 0 | 0 | 0 | 0 | 0 | 0
39 | 42967298 | 42967292 | 37802432 | 1 | 1 | 1 | 2 | 021102 | ТСЭМ Чувашская республика (редакция 2014), 021102, Приказ Минстроя России от 05.05.2015 № 337/пр | Краны на автомобильном ходу при работе на монтаже технологического оборудования 10 т | 1368 | 1011 | маш.-ч | маш.-ч | 1 | 0.01 | 0 | 138.54 | 12.1 | 0 | 0 | 1 | 0 | 0.01 | 2 | 42967298 | 107 | 0 | 0 | 0 | 0 | 0 | 0 | 0 | 0
39 | 42967299 | 42967292 | 37802657 | 1 | 1 | 1 | 2 | 040502 | ТСЭМ Чувашская республика (редакция 2014), 040502, Приказ Минстроя России от 05.05.2015 № 337/пр | Установки для сварки ручной дуговой (постоянного тока) | 1368 | 1011 | маш.-ч | маш.-ч | 1 | 0.13 | 0 | 7.55 | 0 | 0 | 0 | 1 | 0 | 0.13 | 2 | 42967299 | 108 | 0 | 0 | 0 | 0 | 0 | 0 | 0 | 0
39 | 42967300 | 42967292 | 37804065 | 1 | 1 | 1 | 2 | 330206 | ТСЭМ Чувашская республика (редакция 2014), 330206, Приказ Минстроя России от 05.05.2015 № 337/пр | Дрели электрические | 1368 | 1011 | маш.-ч | маш.-ч | 1 | 0.04 | 0 | 2.15 | 0 | 0 | 0 | 1 | 0 | 0.04 | 2 | 42967300 | 109 | 0 | 0 | 0 | 0 | 0 | 0 | 0 | 0
39 | 42967301 | 42967292 | 37804456 | 1 | 1 | 1 | 2 | 400001 | ТСЭМ Чувашская республика (редакция 2014), 400001, Приказ Минстроя России от 05.05.2015 № 337/пр | Автомобили бортовые, грузоподъемность до 5 т | 1368 | 1011 | маш.-ч | маш.-ч | 1 | 0.01 | 0 | 91.76 | 10.35 | 0 | 0 | 1 | 0 | 0.01 | 2 | 42967301 | 110 | 0 | 0 | 0 | 0 | 0 | 0 | 0 | 0
39 | 42967302 | 42967292 | 37732720 | 1 | 1 | 1 | 3 | 101-1665 | ТССЦ Чувашская республика (редакция 2014), 101-1665, Приказ Минстроя России от 05.05.2015 № 337/пр | Лак электроизоляционный 318 | 1346 | 1009 | кг | кг | 1 | 0.014 | 36.4 | 0 | 0 | 0 | 0 | 1 | 0 | 0.014 | 2 | 42967302 | 111 | 0 | 0 | 0 | 0 | 0 | 0 | 0 | 0
39 | 42967303 | 42967292 | 37736610 | 1 | 1 | 1 | 3 | 101-1924 | ТССЦ Чувашская республика (редакция 2014), 101-1924, Приказ Минстроя России от 05.05.2015 № 337/пр | Электроды диаметром 4 мм Э42А | 1346 | 1009 | кг | кг | 1 | 0.07 | 12.65 | 0 | 0 | 0 | 0 | 1 | 0 | 0.07 | 2 | 42967303 | 112 | 0 | 0 | 0 | 0 | 0 | 0 | 0 | 0
39 | 42967304 | 42967292 | 37730377 | 1 | 1 | 1 | 3 | 101-1964 | ТССЦ Чувашская республика (редакция 2014), 101-1964, Приказ Минстроя России от 05.05.2015 № 337/пр | Шпагат бумажный | 1346 | 1009 | кг | кг | 1 | 0.004 | 11.46 | 0 | 0 | 0 | 0 | 1 | 0 | 0.004 | 2 | 42967304 | 113 | 0 | 0 | 0 | 0 | 0 | 0 | 0 | 0
39 | 42967305 | 42967292 | 37736858 | 1 | 1 | 1 | 3 | 101-1977 | ТССЦ Чувашская республика (редакция 2014), 101-1977, Приказ Минстроя России от 05.05.2015 № 337/пр | Болты с гайками и шайбами строительные | 1346 | 1009 | кг | кг | 1 | 0.455 | 9.49 | 0 | 0 | 0 | 0 | 1 | 0 | 0.455 | 2 | 42967305 | 114 | 0 | 0 | 0 | 0 | 0 | 0 | 0 | 0
39 | 42967306 | 42967292 | 37732563 | 1 | 1 | 1 | 3 | 101-2143 | ТССЦ Чувашская республика (редакция 2014), 101-2143, Приказ Минстроя России от 05.05.2015 № 337/пр | Краска | 1346 | 1009 | кг | кг | 1 | 0.046 | 29.04 | 0 | 0 | 0 | 0 | 1 | 0 | 0.046 | 2 | 42967306 | 115 | 0 | 0 | 0 | 0 | 0 | 0 | 0 | 0
39 | 42967307 | 42967292 | 37730094 | 1 | 1 | 1 | 3 | 101-2365 | ТССЦ Чувашская республика (редакция 2014), 101-2365, Приказ Минстроя России от 05.05.2015 № 337/пр | Нитки швейные | 1346 | 1009 | кг | кг | 1 | 0.002 | 135.05 | 0 | 0 | 0 | 0 | 1 | 0 | 0.002 | 2 | 42967307 | 116 | 0 | 0 | 0 | 0 | 0 | 0 | 0 | 0
39 | 42967308 | 42967292 | 37733044 | 1 | 1 | 1 | 3 | 101-2499 | ТССЦ Чувашская республика (редакция 2014), 101-2499, Приказ Минстроя России от 05.05.2015 № 337/пр | Лента изоляционная прорезиненная односторонняя ширина 20 мм, толщина 0,25-0,35 мм | 1346 | 1009 | кг | кг | 1 | 0.036 | 31 | 0 | 0 | 0 | 0 | 1 | 0 | 0.036 | 2 | 42967308 | 117 | 0 | 0 | 0 | 0 | 0 | 0 | 0 | 0
39 | 42967309 | 42967292 | 37737061 | 1 | 1 | 1 | 3 | 101-3914 | ТССЦ Чувашская республика (редакция 2014), 101-3914, Приказ Минстроя России от 05.05.2015 № 337/пр | Дюбели распорные полипропиленовые | 1355 | 1010 | 100 шт. | 100 шт. | 100 | 0.014 | 87.29 | 0 | 0 | 0 | 0 | 1 | 0 | 0.014 | 2 | 42967309 | 118 | 0 | 0 | 0 | 0 | 0 | 0 | 0 | 0
39 | 42967310 | 42967292 | 37751465 | 1 | 1 | 1 | 3 | 201-0843 | ТССЦ Чувашская республика (редакция 2014), 201-0843, Приказ Минстроя России от 05.05.2015 № 337/пр | Конструкции стальные индивидуальные решетчатые сварные массой до 0,1 т | 1348 | 1009 | т | т | 1000 | 0.003 | 11672.49 | 0 | 0 | 0 | 0 | 1 | 0 | 0.003 | 2 | 42967310 | 119 | 0 | 0 | 0 | 0 | 0 | 0 | 0 | 0
39 | 42967311 | 42967292 | 37794516 | 1 | 1 | 1 | 3 | 509-0090 | ТССЦ Чувашская республика (редакция 2014), 509-0090, Приказ Минстроя России от 05.05.2015 № 337/пр | Перемычки гибкие, тип ПГС-50 | 1354 | 1010 | шт. | шт. | 1 | 1 | 3.96 | 0 | 0 | 0 | 0 | 1 | 0 | 1 | 2 | 42967311 | 120 | 0 | 0 | 0 | 0 | 0 | 0 | 0 | 0
39 | 42967312 | 42967292 | 37801824 | 1 | 1 | 1 | 3 | 509-1210 | ТССЦ Чувашская республика (редакция 2014), 509-1210, Приказ Минстроя России от 05.05.2015 № 337/пр | Вазелин технический | 1346 | 1009 | кг | кг | 1 | 0.009 | 45.9 | 0 | 0 | 0 | 0 | 1 | 0 | 0.009 | 2 | 42967312 | 121 | 0 | 0 | 0 | 0 | 0 | 0 | 0 | 0
39 | 42967313 | 42967292 | 37801918 | 1 | 1 | 1 | 3 | 999-9950 | ТССЦ Чувашская республика (редакция 2014), 999-9950, Приказ Минстроя России от 05.05.2015 № 337/пр | Вспомогательные ненормируемые материалы (2% от ОЗП) | 1374 | 1013 | РУБ | РУБ | 1 | 0.51 | 1 | 0 | 0 | 0 | 0 | 1 | 0 | 0.51 | 2 | 42967313 | 122 | 0 | 0 | 0 | 0 | 0 | 0 | 0 | 0